## CeníkBaxi 2021 komplet
Název | Výkon (kW) | Kód | Cena 7-2021 bez DPH | Cena 7-2021 s dph | Poznámka
ZÁVĚSNÉ ATMOSFÉRICKÉ KOTLE
ODTAH SPALIN DO KOMÍNA
ECO5 BLUE 24 | 9,3 - 24 | A7729074 | 25790 | 31205.9
LUNA3 BLUE+ 180i | 9,3 - 17,5 | 7217323 | 32890 | 39796.9
LUNA3 BLUE+ 240i | 10,4 - 24 | 7217324 | 33990 | 41127.9
ZÁVĚSNÉ KONDENZAČNÍ KOTLE
PRIME 24 | 4,8 - 24 | CM00052 | 37090 | 44878.9
PRIME 28 | 4,8 - 28 | CM00053 | 38190 | 46209.9
PRIME 1.24 | 4,8 - 24 | CM00073 | 36990 | 44757.9
EVOLUTION PRIME 24 | 4,8 - 24 | A7735126 | 43590 | 52743.9
EVOLUTION PRIME 28 | 4,8 - 28 | A7735127 | 44590 | 53953.9
EVOLUTION PRIME 1.24 | 4,8 - 24 | A7771327 | 43290 | 52380.9
LUNA DUO-TEC E 24 | 3,4 - 24 | A7720025 | 48590 | 58793.9
LUNA DUO-TEC E 28 | 3,8 - 28 | A7720026 | 49690 | 60124.9
LUNA DUO-TEC E 33 | 4,7 - 33 | A7720027 | 56190 | 67989.9
LUNA DUO-TEC E 40 | 5,7 - 40 | A7720028 | 59990 | 72587.9
LUNA DUO-TEC E 1.12 | 2,0 - 12 | A7720022 | 43890 | 53106.9
LUNA DUO-TEC E 1.24 | 3,4 - 24 | A7720023 | 46490 | 56252.9
LUNA DUO-TEC E 1.28 | 4,0 - 28 | A7720024 | 47490 | 57462.9
NUVOLA DUO-TEC+ 16 | 2,2 - 16 | 7219553 | 59390 | 71861.9
NUVOLA DUO-TEC+ 24 | 3,4 - 24 | 7219554 | 60490 | 73192.9
NUVOLA DUO-TEC+ 33 | 4,7 - 33 | 7219555 | 69190 | 83719.9
DUO-TEC COMPACT E 20 | 3,4 - 19,4 | A7722081 | 38890 | 47056.9
DUO-TEC COMPACT E 24 | 3,4 - 24 | A7722082 | 39900 | 48279
DUO-TEC COMPACT E 28 | 3,8 - 28 | A7722083 | 41090 | 49718.9
DUO-TEC COMPACT E 1.24 | 3,4 - 24 | A7722080 | 38890 | 47056.9
DUO-TEC MAX E 33 | 4,7 - 33 | A7720032 | 52390 | 63391.9
LUNA PLATINUM+ 24 | 2,4 - 24 | 7219692 | 56190 | 67989.9
LUNA PLATINUM+ 33 | 3,3 - 33 | 7219693 | 64790 | 78395.9
LUNA PLATINUM+ 1.12 | 2,0 - 12 | 7219688 | 51890 | 62786.9
LUNA PLATINUM+ 1.18 | 2,0 - 16,9 | 7219689 | 52490 | 63512.9
LUNA PLATINUM+ 1.24 | 2,4 - 24 | 7219690 | 53990 | 65327.9
LUNA PLATINUM+ 1.32 | 3,2 - 32 | 7219691 | 57590 | 69683.9
SET LUNA PLATINUM+ 1.12 + regulace | 2,0 - 12 | 7219688REG | 63290 | 76580.9
SET LUNA PLATINUM+ 1.24 + regulace | 2,4 - 24 | 7219690REG | 64290 | 77790.9
LUNA DUO-TEC MP+ 1.35 | 5,0 - 33,8 | 7221291 | 70190 | 84929.9
LUNA DUO-TEC MP+ 1.50 | 5,0 - 45 | 7221292 | 76690 | 92794.9
LUNA DUO-TEC MP+ 1.60 | 6,1 - 55 | 7221293 | 91790 | 111065.9
LUNA DUO-TEC MP+ 1.70 | 7,2 - 65 | 7221294 | 101490 | 122802.9
LUNA DUO-TEC MP+ 1.90 | 9,4 - 85,0 | 7221295 | 127490 | 154262.9
LUNA DUO-TEC MP+ 1.110 | 11,4 - 102,0 | 7221296 | 133890 | 162006.9
LUNA DUO-TEC MP+ 1.130 | 24,3 - 121,5 | 7671757 | 186990 | 226257.9
LUNA DUO-TEC MP+ 1.150 | 28,1 - 140,3 | 7685036 | 198390 | 240051.9
NUVOLA PLATINUM+ 24 | 2,4 - 24 | 7219698 | 70190 | 84929.9
NUVOLA PLATINUM+ 33 | 3,3 - 33 | 7219699 | 75490 | 91342.9
SET NUVOLA PLATINUM+ 24 + regulace | 2,4 - 24 | 7219698REG | 79190 | 95819.9
SET NUVOLA PLATINUM+ 33 + regulace | 3,3 - 33 | 7219699REG | 83590 | 101143.9
Stavebnice kaskádové kotelny základní (2 x Luna Duo-Tec MP+ 1.35) včetně QAA75 | kaskáda do 73 kW | KHC716901097 | 138890 | 168056.9
Stavebnice kaskádové kotelny základní (2 x Luna Duo-Tec MP+ 1.50) včetně QAA75 | kaskáda do 97 kW | KHC717001097 | 144290 | 174590.9
Stavebnice kaskádové kotelny základní (2 x Luna Duo-Tec MP+ 1.60) včetně QAA75 | kaskáda do 118 kW | KHC717101097 | 163890 | 198306.9
Stavebnice kaskádové kotelny základní (2 x Luna Duo-Tec MP+ 1.70) včetně QAA75 | kaskáda do 140 kW | KHC717201097 | 185790 | 224805.9
Stavebnice kaskádové kotelny základní (2 x Luna Duo-Tec MP+ 1.90) včetně QAA75 | kaskáda do 183 kW | KHC717301097 | 250690 | 303334.9
Stavebnice kaskádové kotelny základní (2 x Luna Duo-Tec MP+ 1.110) včetně QAA75 | kaskáda do 220 kW | KHC717401097 | 261590 | 316523.9
Stavebnice kaskádové kotelny základní (2 x Luna Duo-Tec MP+ 1.130) včetně QAA75 | kaskáda do 261 kW | KHC717701097 | 368990 | 446477.9 | NOVINKA
Stavebnice kaskádové kotelny základní (2 x Luna Duo-Tec MP+ 1.150) včetně QAA75 | kaskáda do 302 kW | KHC717801097 | 384990 | 465837.9 | NOVINKA
Stavebnice kaskádové kotelny základní (3 x Luna Duo-Tec MP+ 1.35) včetně QAA75 | kaskáda do 110 kW | KHC717901097 | 204990 | 248037.9 | NOVINKA
Stavebnice kaskádové kotelny základní (3 x Luna Duo-Tec MP+ 1.50) včetně QAA75 | kaskáda do 145 kW | KHC717002097 | 225990 | 273447.9 | NOVINKA
Stavebnice kaskádové kotelny základní (3 x Luna Duo-Tec MP+ 1.60) včetně QAA75 | kaskáda do 177 kW | KHC717102097 | 269890 | 326566.9 | NOVINKA
Stavebnice kaskádové kotelny základní (3 x Luna Duo-Tec MP+ 1.70) včetně QAA75 | kaskáda do 210 kW | KHC717202097 | 294890 | 356816.9 | NOVINKA
Stavebnice kaskádové kotelny základní (3 x Luna Duo-Tec MP+ 1.90) včetně QAA75 | kaskáda do 275 kW | KHC717501097 | 369690 | 447324.9
Stavebnice kaskádové kotelny základní (3 x Luna Duo-Tec MP+ 1.110) včetně QAA75 | kaskáda do 330 kW | KHC717601097 | 391290 | 473460.9
Stavebnice kaskádové kotelny základní (3 x Luna Duo-Tec MP+ 1.130) včetně QAA75 | kaskáda do 392 kW | KHC717302097 | 538900 | 652069 | NOVINKA
Stavebnice kaskádové kotelny základní (3 x Luna Duo-Tec MP+ 1.150) včetně QAA75 | kaskáda do 453 kW | KHC717402097 | 578900 | 700469 | NOVINKA
Stavebnice kaskádové kotelny Platinum+ 1.32 | 3,5 - 69 | KHC715701097 | 116190 | 140589.9
Stavebnice kaskádové kotelny Platinum+ 1.24 | 2,4 - 48 | KHC716601097 | 106890 | 129336.9
Stavebnice kaskádové kotelny základní (1 topný okruhy a TUV) | 5,4 - 97,4 | KHC715201097 | 150290 | 181850.9
STACIONÁRNÍ KONDENZAČNÍ KOTLE
POWER HT+ 1.50 | 5,0 - 45 | A7612418 | 88090 | 106588.9
POWER HT+ 1.70 | 7,2 - 65 | A7612419 | 98890 | 119656.9
POWER HT+ 1.90 | 9,4 - 85 | A7612420 | 151190 | 182939.9
POWER HT+ 1.110 | 11,4 - 102 | A7612421 | 157190 | 190199.9
POWER HT+ 1.130 | 24,3 - 121,5 | A7689649 | 189090 | 228798.9
POWER HT+ 1.150 | 28,1 - 140,3 | A7689651 | 202090 | 244528.9
POWER HT+ 1.200 | 31,0 - 185,9 | A7689652 | 236790 | 286515.9
POWER HT+ 1.250 | 38,8 - 232,8 | A7689653 | 275590 | 333463.9
Stavebnice kaskádové kotelny základní (2 x Power HT+ 1.50) | kaskáda do 90 kW | KHP817001097 | 179900 | 217679 | NOVINKA
Stavebnice kaskádové kotelny základní (2 x Power HT+ 1.70) | kaskáda do 130 kW | KHP817101097 | 203990 | 246827.9 | NOVINKA
Stavebnice kaskádové kotelny základní (2 x Power HT+ 1.90) | kaskáda do 170 kW | KHP817201097 | 299890 | 362866.9 | NOVINKA
Stavebnice kaskádové kotelny základní (2 x Power HT+ 1.110) | kaskáda do 261 kW | KHP817301097 | 314890 | 381016.9 | NOVINKA
Stavebnice kaskádové kotelny základní (2 x Power HT+ 1.130) | kaskáda do 204 kW | KHP817401097 | 369890 | 447566.9 | NOVINKA
Stavebnice kaskádové kotelny základní (2 x Power HT+ 1.150) | kaskáda do 280 kW | KHP817501097 | 389990 | 471887.9 | NOVINKA
Stavebnice kaskádové kotelny základní (2 x Power HT+ 1.200) | kaskáda do 372 kW | KHP817601097 | 459890 | 556466.9 | NOVINKA
Stavebnice kaskádové kotelny základní (2 x Power HT+ 1.250) | kaskáda do 465,6 kW | KHP817701097 | 544890 | 659316.9 | NOVINKA
SESTAVY ZÁVĚSNÝCH KOTLŮ A NEPŘÍMOOHŘEVNÝCH ZÁSOBNÍKŮ
Originální sestavy kotlů a nepřímotopných zásobníků BAXI
OBJEM ZÁSOBNÍKU
Duo-tec Compact E 1.24 | 120 | A7722085 | 56190 | 67989.9
| 160 | A7722086 | 58290 | 70530.9
Prime 1.24 | 120 | SESB601 | 51490 | 62302.9 | NOVINKA
| 160 | SESB602 | 54990 | 66537.9 | NOVINKA
EVOlution Prime 1.24 | 120 | SESB603 | 58190 | 70409.9 | NOVINKA
| 160 | SESB604 | 61790 | 74765.9 | NOVINKA
Luna Platinum+ 1.12 | 120 | SESB605 | 69390 | 83961.9 | NOVINKA
| 160 | SESB606 | 71490 | 86502.9 | NOVINKA
Luna Platinum+ 1.18 | 120 | SESB607 | 70490 | 85292.9 | NOVINKA
| 160 | SESB608 | 72590 | 87833.9 | NOVINKA
Luna Platinum+ 1.24 | 120 | SESB609 | 70790 | 85655.9 | NOVINKA
| 160 | SESB610 | 73190 | 88559.9 | NOVINKA
Luna Platinum+ 1.32 | 120 | SESB611 | 71890 | 86986.9 | NOVINKA
| 160 | SESB612 | 73690 | 89164.9 | NOVINKA
Luna Duo-tec E 1.12 | 120 | SESB613 | 61390 | 74281.9 | NOVINKA
| 160 | SESB614 | 62490 | 75612.9 | NOVINKA
Luna Duo-tec E 1.24 | 120 | SESB615 | 62890 | 76096.9 | NOVINKA
| 160 | SESB616 | 63890 | 77306.9 | NOVINKA
Luna Duo-tec E 1.28 | 120 | SESB617 | 62890 | 76096.9 | NOVINKA
| 160 | SESB618 | 64990 | 78637.9 | NOVINKA
Sestavy kondenzačních kotlů BAXI a nepřímotopných zásobníků
Prime 1.24 | 100 | SES0531 | 52900 | 64009
| 125 | SES0532 | 51890 | 62786.9
| 160 | SES0533 | 55390 | 67021.9
EVOlution Prime 1.24 | 100 | SES0581 | 59690 | 72224.9
| 125 | SES0582 | 58590 | 70893.9
| 160 | SES0583 | 62190 | 75249.9
Duo-tec Compact E 1.24 | 100 | SES0541E | 54390 | 65811.9
| 125 | SES0542E | 53190 | 64359.9
| 160 | SES0543E | 57490 | 69562.9
Luna Platinum+ 1.12 | 100 | SES0241+ | 69190 | 83719.9
| 125 | SES0242+ | 69790 | 84445.9
| 160 | SES0243+ | 71890 | 86986.9
Luna Platinum+ 1.18 | 100 | SES0251+ | 70690 | 85534.9
| 125 | SES0252+ | 70900 | 85789
| 160 | SES0253+ | 72990 | 88317.9
Luna Platinum+ 1.24 | 100 | SES0261+ | 70900 | 85789
| 125 | SES0262+ | 71190 | 86139.9
| 160 | SES0263+ | 73590 | 89043.9
Luna Platinum+ 1.32 | 100 | SES0271+ | 71190 | 86139.9
| 125 | SES0272+ | 72290 | 87470.9
| 160 | SES0273+ | 74090 | 89648.9
Luna Duo-tec E 1.12 | 100 | SES0551E | 60590 | 73313.9
| 125 | SES0552E | 61790 | 74765.9
| 160 | SES0553E | 62900 | 76109
Luna Duo-tec E 1.24 | 100 | SES0561E | 62290 | 75370.9
| 125 | SES0562E | 63290 | 76580.9
| 160 | SES0563E | 64290 | 77790.9
Luna Duo-tec E 1.28 | 100 | SES0571E | 62690 | 75854.9
| 125 | SES0572E | 63290 | 76580.9
| 160 | SES0573E | 65390 | 79121.9
ZÁSOBNÍKY A OHŘÍVAČE
ZÁSOBNÍKY S JEDNODUCHOU NEBO DVOJITOU NEPŘÍMOTOPNOU SPIRÁLOU
Nepřímotopný smaltový zásobník TV UB 120 SC | 120 | A7223234 | 19290 | 23340.9
Nepřímotopný smaltový zásobník TV UB 160 SC | 160 | A7223235 | 20390 | 24671.9
Nepřímotopný zásobník UBVT 200 DC | 200 | A7110592 | 25190 | 30479.9
Nepřímotopný zásobník UBVT 200 SC | 200 | A7110591 | 23090 | 27938.9
Nepřímotopný zásobník UBVT 300 DC | 300 | A7110594 | 32190 | 38949.9
Nepřímotopný zásobník UBVT 300 SC | 300 | A7110593 | 29790 | 36045.9
Nepřímotopný zásobník UBVT 400 DC | 400 | A7110596 | 39190 | 47419.9
Nepřímotopný zásobník UBVT 400 SC | 400 | A7110595 | 34790 | 42095.9
Nepřímotopný zásobník UBVT 500 DC | 500 | A7682976 | 43290 | 52380.9
Nepřímotopný zásobník UB 800 DC | 800 | A7685877 | 64690 | 78274.9
Nepřímotopný zásobník UB 1000 DC | 1000 | A7685878 | 80890 | 97876.9
Nepřímotopný zásobník UB 1500 DC | 1500 | A7685880 | 117790 | 142525.9
Nepřímotopný zásobník UB 2000 DC | 2000 | A7685881 | 161990 | 196007.9
REGULACE KE KOTLŮM BAXI
Ovládací panel kotle jako náhradní díl (standardně dodáván s kotli Luna3 Comfort, Luna3 Comfort Max, Nuvola 3 Comfort) |  | JJJ005682690 | 3470 | 4198.7
Odnímatelný ovládací panel DIMS28 (pro Luna3Blue, Nuvola B40) |  | KHG714106410 | 4090 | 4948.9
Ovládací panel kotle s bezdrátovým přenosem jako náhradní díl (standardně dodáván s kotlem Luna3 Comfort Air) |  | JJJ005693700 | 4130 | 4997.3
Sada ovládacího panelu s bezdrátovým přenosem (obsahuje bezdrátový panel a přijímač pro montáž do kotle) |  | KHG714114710 | 6980 | 8445.8
Prostorový termostat ON/OFF bez časového programování SIEMENS |  | RAA21 | 630 | 762.3
Prostorový termostat drátový Siemens, týdenní programování |  | RDE100.1 | 2420 | 2928.2
Prostorový termostat Siemens RDE100.1RFS, digitální bezdrátový, týdenní program (kompatibilní s kotli Mainfour, Ecofour, Luna, Nuvola, Slim) |  | RDE100.1RFS | 5400 | 6534
Bezdrátový modul Siemens RDE-MZ6 (přijímač) pro řízení až 5-ti zón |  | RDE-MZ6 | 7470 | 9038.7
Bezdrátový termostat Siemens RDE100.1RF (vysílač), týdenní program |  | RDE100.1RF | 3230 | 3908.3
Dálkové ovládání Siemens QAA73 (kompatibilní s kotli Luna Blue, Nuvola, Luna HT, Nuvola HT) |  | KHG714072611 | 5310 | 6425.1
Deska interface pro dálkové ovládání QAA73 (pro kotle Luna Blue, Nuvola) |  | KHG714072511 | 1030 | 1246.3
Vnější sonda (kompatibilní s kotli Eco, Luna, Luna Max, Nuvola, Slim) |  | KHG714062111 | 700 | 847
Vnější sonda Siemens QAC34/101 (pro kotle Prime pouze s QAA73.210) |  | KHG714072811 | 710 | 859.1
Přídavné relé pro Mainfour, Ecofour |  | KHG714100510 | 570 | 689.7
Přídavné relé pro Lunu3 Comfort, Nuvolu3 BS, Nuvolu3 Comfort |  | KHG714106510 | 990 | 1197.9
Přídavné relé pro Lunu Duo-tec HT, Nuvolu Duo-tec HT |  | 7113502 | 850 | 1028.5
Příložné čidlo teploty QAD36 pro Clip-In AGU 2.514 |  | QAD36/101 | 850 | 1028.5
Interface pro komunikaci BUS OCI 420, komunikace LPB pro připojení regulátorů RVA |  | KHG714078011 | 2990 | 3617.9
Pomocné blokovací relé/relé zónové regulace |  | KHG008 | 1720 | 2081.2
Clip - in AGU 2.550 |  | 7100345 | 3780 | 4573.8
Externí modul AVS75 |  | 7105037 | 4640 | 5614.4
Interface OCI 345 |  | 7104408 | 2320 | 2807.2
Obslužná jednotka QAA75 |  | 7719113 | 3640 | 4404.4
Obslužná jednotka QAA75 s rámečkem pro bezdrátovou komunikaci |  | 7102443 | 4640 | 5614.4
Bezdrátová vnější sonda QAC34 |  | 7103027 | 4090 | 4948.9
Souprava pro drátové připojení pro QAA75 |  | 7102340 | 1380 | 1669.8
Bezdrátová souprava pro QAA75 |  | 7102441 | 6850 | 8288.5
Bezdrátový přijímač pro instalaci mimo kotel |  | 7102343 | 2540 | 3073.4
Prostorový přístroj Platinum |  | 7101061 | 2210 | 2674.1
Bezdrátový prostorový přístroj Platinum |  | 7103044 | 3200 | 3872
Prostorový přístroj s časovým programováním Platinum |  | 7102980 | 2760 | 3339.6
Bezdrátový prostorový přístroj s časovým programováním Platinum |  | 7102979 | 3980 | 4815.8
Prostorový přístroj s časovým týdením programováním (B&P) |  | 7104336 | 2320 | 2807.2
Bezdrátový prostorový přístroj s časovým programováním Duo-tec |  | 7105432 | 4970 | 6013.7
Prostorový přístroj s časovým týden.programováním QAA73.210 |  | QAA73.210 | 3230 | 3908.3
Inteligentní wi-fi termostat BAXI MAGO (drátové připojení), pro Prime, Duo-tec+, Duo-tec E |  | 7652303 | 6390 | 7731.9
Inteligentní wi-fi termostat MAXI MAGO (drátové připojení), pro modely Platinum+, MP+, Power HT+ |  | A7724375 | 8640 | 10454.4
DIGITÁLNÍ EKVITERMNÍ REGULÁTORY ŘADY RVS A PŘÍSLUŠENSTVÍ
RVS43.345 |  | RVS43.345/109 | 9720 | 11761.2
Svorky pro regulátor RVS43.345 |  | SVS43.345 | 1510 | 1827.1
RVS46.530/109 |  | RVS46.530/109 | 6040 | 7308.4
Svorky pro RVS 46.530 |  | SVS46.530 | 750 | 907.5
Rozšiřující modul pro regulátory RVS |  | AVS75.391/109 | 5400 | 6534
Svorky pro modul AVS75.391 |  | SVS75.391 | 530 | 641.3
Rozšiřující modul pro RVS43 s dvěma výstupy 0-10V/PWM |  | AVS75.370/109 | 5940 | 7187.4
Svorky pro modul AVS75.370 |  | SVS75.370 | 750 | 907.5
Prostorový přístroj QAA55.110/101 |  | QAA55.110/101 | 3300 | 3993
Bezdrátový prostorový přístroj QAA58 (nutné objednat také Bezdrátový přijímač AVS71.393) |  | QAA58.110/101 | 4320 | 5227.2
Prostorový přístroj QAA74.611/101 (náhrada za QAA75.611/501) |  | QAA74.611/101 | 7120 | 8615.2
Bezdrátový přijímač AVS71.393/101 (náhrada za AVS71.390) |  | AVS71.393/101 | 4100 | 4961
Bezdrátová vnější sonda (nutné objednat také Bezdrátový přijímač AVS71.393) |  | 7103027 | 4090 | 4948.9
Bezdrátový zesilovač |  | AVS14.390/101 | 6800 | 8228
Příložné čidlo teploty QAD36/101 |  | QAD36/101 | 850 | 1028.5
Čidlo teploty do jímky |  | QAZ36.522/109 | 530 | 641.3
Čidlo teploty do soláru |  | QAZ36.481/101 | 1290 | 1560.9
Ovládací panel pro parametrování RVS |  | AVS37.294/509 | 4750 | 5747.5
Plochý kabel ovládacího panelu pro rozšiřující moduly AVS75 |  | AVS82.490/109 | 230 | 278.3
Krytka ovládacího panelu AVS37 |  | AVS92.290/109 | 100 | 121
Plochý kabel ovládacího panelu 1 m |  | AVS82.491/109 | 250 | 302.5
Interface OCI 345 |  | 7104408 | 2320 | 2807.2
Stavebnice ekvitermní regulace pro kaskády kotlů Baxi RVS43SET |  | KHR715000400 | 18290 | 22130.9
Regulační souprava BAXI Duo-tec pro 2 kotle v kaskádě |  | KHR715200100 | 9290 | 11240.9
Regulační souprava BAXI Duo-tec pro 3 kotle v kaskádě |  | KHR715300100 | 11390 | 13781.9
REGULAČNÍ ZÓNOVÉ VENTILY
Ventil MUT SF20-2EM1 |  | 7.001.02286.0 | 3130 | 3787.3
Dvoucestný ventil s pohonem, Kv 1 |  | SVP45.10-1/230 | 4210 | 5094.1
Dvoucestný ventil s pohonem, Kv 1,6 |  | SVP45.10-1,6/230 | 4210 | 5094.1
Dvoucestný ventil s pohonem, Kv 2,5 |  | SVP45.15-2,5/230 | 4420 | 5348.2
Dvoucestný ventil s pohonem, Kv 4 |  | SVP45.20-4/230 | 4750 | 5747.5
Dvoucestný ventil s pohonem, Kv 6,3 |  | SVP45.25-6,3/230 | 5830 | 7054.3
POHON K REGULAČNÍM VENTILŮM
Trojcestný ventil s pohonem, Kv 1,0 |  | SXP45.10-1/230 | 4860 | 5880.6
Trojcestný ventil s pohonem, Kv 1,6 |  | SXP45.10-1,6/230 | 4860 | 5880.6
Trojcestný ventil s pohonem, Kv 2,5 |  | SXP45.15-2,5/230 | 4860 | 5880.6
Trojcestný ventil s pohonem, Kv 4,0 |  | SXP45.20-4/230 | 5180 | 6267.8
Trojcestný ventil s pohonem, Kv 6,3 |  | SXP45.25-6,3/230 | 5940 | 7187.4
PORUCHOVÉ ZABEZPEČENÍ KOTELNY SIEMENS
Poruchová signalizace pro 8 vstupů 24V AC/DC, přip.interní (na objednávku) |  | PVA82.3/24 | 12790 | 15475.9
Čidlo zaplavení pro PVA82.3/24 (na objednávku) |  | ZVA82.3 | 1720 | 2081.2
Rámeček k PVA82.3 (na objednávku) |  | RAMPVA82 | 1830 | 2214.3
Sada poruchové signalizace pro zdroje tepla KOTELNÍK 1 (na objednávku) |  | KHR715000200 | 36590 | 44273.9
Sada poruchové signalizace pro zdroje tepla KOTELNÍK 1 ED (na objednávku) |  | KHR715000300 | 39790 | 48145.9
GSM modul (na objednávku) |  | SMS232 | 9720 | 11761.2
Dvoustupňový detektor plynu (na objednávku) |  | E2630-LEL | 11690 | 14144.9
Detektor CO (na objednávku) |  | E2630-CO | 11690 | 14144.9
Detektor úniku chladiva (na objednávku) |  | E2608-HFC | 18190 | 22009.9
OZW672.01 |  | OZW672.01 | 12790 | 15475.9
OZW672.04 |  | OZW672.04 | 23600 | 28556
OZW672.16 |  | OZW672.16 | 36700 | 44407
PŘÍSLUŠENSTVÍ
Originální cyklonový magnetický filtr s odlučovačem nečistot (mosazný) |  | A7694146 | 3020 | 3654.2
Originální cyklonový magnetický filtr s odlučovačem nečistot |  | A7711843 | 1990 | 2407.9 | NOVINKA
Připojovací armatura pro kotle Nuvola 3 Comfort, Nuvola3 Comfort HT |  | KHG714110910 | 1540 | 1863.4
Připojovací armatura pro kotle Nuvola3 BS |  | 7107388 | 1650 | 1996.5
Připojovací armatura s kulovými uzávěry na topení pro kotle Luna3 Comfort |  | KHG714110810 | 2320 | 2807.2
Připojovací armatura s kulovými uzávěry na topení pro kombinované kotle |  | KHG714112311 | 1540 | 1863.4
Trojcestný ventil Baxi (Ecofour) |  | KHG714096311 | 2870 | 3472.7
Ponorná sonda NTC bojleru (QAZ36) |  | JJJ008434260 | 230 | 278.3
Pohon 3 - cestného ventilu pro kotle Luna 3 Comfort |  | KHG714106610 | 1040 | 1258.4
Sonda TUV por kotle Luna 3 Comfort |  | KHG714061911 | 340 | 411.4
Expanzní nádoba TUV (2 l) pro kotel Nuvola3 B40 |  | KHG714034410 | 2100 | 2541
Expanzní nádoba TUV (2 l) pro kotel Nuvola Duo-tec HT |  | KHG714079710 | 2100 | 2541
Čisticí směs F8 na usazeniny a vodní kámen, 0,5 l |  | 62488 | 1070 | 1294.7 | NOVINKA, náhrada za 62192
Silně čistící prášek DS40 na velmi znečištěný systém, 1,9 kg |  | 62476 | 2260 | 2734.6 | ZMĚNA KÓDU, náhrada za 58420
F1 - Inhibitor koroze a vodního kamene. Dávkování 0,5 : 100 |  | 57761 | 1070 | 1294.7
F1 - Inhibitor koroze a vodního kamene. Dávkování 10 : 2000 |  | 58777 | 16110 | 19493.1
Biocidní přípravek pro podlahové topné systémy AF 10 |  | 62165 | 1340 | 1621.4 | ZMĚNA KÓDU, náhrada za 57551
Tekutý utěsňovač F4 |  | 57764 | 1070 | 1294.7
Odkalovací magnetický filtr 3/4" |  | 62396 | 4920 | 5953.2
Odkalovací magnetický filtr 1” do 50 kW |  | 62175 | 5310 | 6425.1
Separátor nečistot s magnety a izolací 5/4” F-F do 120kW |  | 2206114 | 6260 | 7574.6
Separátor nečistot s magnety a izolací 6/4” F-F do 120kW |  | 2206112 | 6380 | 7719.8
Separátor nečistot s magnety a izolací 2’’ F-F do 120kW |  | 22062 | 7490 | 9062.9
Separátor nečistot s magnety a izolací DN65 přírubový 120 až 220 kW |  | 224165 | 53490 | 64722.9 | NOVINKA
Separátor nečistot s magnety a izolací DN80 přírubový 270 až 450 kW |  | 224180 | 71490 | 86502.9 | NOVINKA
Jednorázová demineralizační patrona.Kapacita náplně 300 litrů při 10 ° dH |  | 888132 | 4150 | 5021.5
Demineralizační jednotka DJ – 9 s měřícím počítačem, včetně náplně – TDS |  | MDJ9 | 28190 | 34109.9
Demineralizační živice 6,5 l Premium (náhradní náplň k demineralizační jednotce MDJ9) |  | 888145 | 4530 | 5481.3 | ZMĚNA KÓDU, náhrada za MDZ65
Demineralizační jednotka DJ – 44 s měřícím počítačem, včetně náplně – TDS |  | MDJ44 | 53890 | 65206.9
Demineralizační živice 12,5 l Premium (náhradní náplň k demineralizační jednotce MDJ44) |  | 888140 | 7340 | 8881.4 | ZMĚNA KÓDU, náhrada za MDZ125
Propojovací sada zásobník/čerpadlo pro kotle Slim |  | KHW714087410 | 1650 | 1996.5
Pomocné blokovací relé/relé zónové regulace |  | KHG008 | 1720 | 2081.2
Systémová sada |  | KFG714079610 | 26190 | 31689.9
Sada pro třetí zónu |  | KHG714085110 | 5710 | 6909.1
Vestavná skříň pro systémové sady univerzální |  | 7222568 | 5300 | 6413
Nástěnná skříň pro systémové sady univerzální |  | 7222565 | 5940 | 7187.4
Systémová sada pro řadu Platinum+ (1 x vysoká a 2 x nízká teplota) |  | 7222370 | 43150 | 52211.5
Systémová sada pro řadu Platinum+ (1 x vysoká a 1 x nízká teplota) |  | 7222369 | 35590 | 43063.9
Systémová sada - 3 zóny s VT |  | 7222366 | 32290 | 39070.9
Systémová sada - 2 zóny s VT |  | 7222365 | 24690 | 29874.9
Expanzní nádoba TUV pro Combi |  | KSL714086111 | 3750 | 4537.5
Propojovací sada kotel - zásobník |  | KHG714084810 | 2320 | 2807.2
Silikon v tubě |  | KHA715000003 | 430 | 520.3
Termostatický směšovací ventil TUV Solar kit |  | KHG714123111 | 4620 | 5590.2
Volitelná připojovací armatura pro kombinované kotle |  | 7106980 | 1650 | 1996.5
Univerzální připojovací armatura pro kombinované kotle (záměny jiných značek) |  | KSL714087111 | 1510 | 1827.1
Grundfos UPS 25 - 70 |  | 59527214 | 4550 | 5505.5
Čerpadlo pro kondenzát z kotlů do 45 kW |  | 7213162 | 3780 | 4573.8
Neutralizační box (včetně náplně) – do 350 kW |  | KHA717000001 | 6390 | 7731.9
Náplň neutralizačního boxu-vápenec – 10 kg |  | KHA717000002 | 850 | 1028.5
Příslušenství ke kotlům Luna Duo-tec MP (na objednávku)
Sada hydraulického připojení pro samostatný kotel - model 35 kW |  | 7111633 | 10690 | 12934.9
Sada hydraulického připojní sběrače pro modely 35-70 |  | 7105799 | 12790 | 15475.9
Sada hydraulického připojní sběrače pro modely 90-110 |  | 7105852 | 12790 | 15475.9
Hydraulický sběrač včetně izolace pro samostatný kotel pro modely 35-70 |  | A7662213 | 14590 | 17653.9
Hydraulický sběrač pro samostatný kotel včetně izolace pro modely Power HT+(50-110 kW) nebo Luna Duo-tec MP+(90-150kW) |  | A7662214 | 11690 | 14144.9
Hydraulický sběrač pro 2 kotle 35 - 70 |  | A7651434 | 15590 | 18863.9
Hydraulický sběrač pro 2 kotle včetně izolace pro modely Power HT+(50-110 kW) nebo Luna Duo-tec MP+(90-150kW) |  | A7651437 | 18190 | 22009.9
Sada propojení plynového potrubí (sběračů) |  | 7105832 | 1510 | 1827.1
Sada přírub a těsnění |  | 7214087 | 5190 | 6279.9
Sada hydraulického připojení HVDT G2" 8,5 m3/hod |  | A7218613 | 13890 | 16806.9
Sada hydraulického připojení HVDT DN65 18 m3/hod |  | A7218614 | 16090 | 19468.9
Sada hydraulického připojení HVDT DN80 28 m3/hod |  | A7218615 | 16690 | 20194.9
HVDT G2" 8,5 m3/hod |  | LSD79000031 | 13890 | 16806.9
HVDT DN65 18 m3/hod |  | LSD79000032 | 28990 | 35077.9
HVDT DN80 28 m3/hod |  | LSD79000033 | 40990 | 49597.9
Sada kotlové expanzní nádoby 10 l |  | 7105838 | 2480 | 3000.8
Sada kotlové expanzní nádoby 10 l pro kotle Power HT+ 1.50 - 1.110 |  | 7213919 | 2910 | 3521.1
Sada hydraulického připojení sběrače s čerpadlem pro modely Power HT+ 1.50 - 1.70 |  | 7213843 | 23590 | 28543.9
Sada hydraulického připojení sběrače s čerpadlem pro modely Power HT+ 1.90 - 1.110 |  | 7213806 | 23590 | 28543.9
Výměník s kontrolním otvorem SPI3 - 27 lamel |  | 7111961 | 64900 | 78529 | NOVINKA
Výměník s kontrolním otvorem SPI3 - 33 lamel pro kotle Power HT+ 1.130 - 1.150 |  | 7111962 | 71190 | 86139.9
Výměník s kontrolním otvorem SPI3 - 41 lamel pro kotel Power HT+ 1.130 - 1.150 |  | 7111964 | 83090 | 100538.9
Výměník svařovaný/pájený SPS250 - 30 lamel |  | A7215320 | 15900 | 19239 | NOVINKA
Výměník svařovaný/pájený SPS250 - 40 lamel |  | A7215321 | 18900 | 22869 | NOVINKA
Výměník s kontrolním otvorem SPI3 - 13 lamel |  | A7215323 | 42900 | 51909 | NOVINKA
Výměník s kontrolním otvorem SPI - 21 lamel |  | A7215324 | 55900 | 67639 | NOVINKA
Deskový výměník s kontrolním otvorem SPI3 - 45 lamel pro 3 kotle Power HT+ 1.130 - 1.150 |  | A7215325 | 89590 | 108403.9
Deskový výměník s kontrolním otvorem SPI3 - 57 lamel pro 3 kotle Power HT+ 1.200 - 1.250 |  | A7215326 | 111290 | 134660.9
Deskový výměník s kontrolním otvorem SPI3 - 67 lamel pro 3 kotle Power HT+ 1.200 - 1.250 |  | A7215327 | 126390 | 152931.9
Sada instalace anuloidu INAIL (8,5 m3/hod) 130-150 kW pro 1 kotel Power HT+ 1.130 - 1.150 |  | A7694098 | 112290 | 135870.9
Sada instalace anuloidu INAIL (30 m3/hod) 200-250 kW pro 1 kotel Power HT+ 1.200 - 1.250 |  | A7694103 | 140490 | 169992.9
Anuloid DN65 30 m3/hod pro kotle Power HT+ 1.130 - 1.250 |  | 7694133 | 47390 | 57341.9
Sada instalace deskového výměníku 200-250 kW pro 1 kotel Power HT+ 1.200 - 1.250 |  | 7696674 | 118890 | 143856.9
Sada instalace deskového výměníku 130-150 kW pro kotle Power HT+ 1.130 - 1.150 |  | 7696676 | 111290 | 134660.9
Sada KOLEKTORŮ pro kotle Power HT+ 1.130 - 1.150 (pro 2. a další kotel v kaskádě) |  | A7702899 | 125290 | 151600.9
Sada KOLEKTORŮ pro kotle Power HT+ 1.200 - 1.250 (pro 2. a další kotel v kaskádě) |  | A7702900 | 136090 | 164668.9
Svařovací objímka s přírubou pro pokračování systému |  | A7696105 | 11900 | 14399 | NOVINKA
Kotlové čerpadlo pro kotel Power HT 1.200 a 1.250 |  | A7720527 | 49000 | 59290 | NOVINKA
Kotlové čerpadlo pro kotel Power HT 1.130 a 1.150 |  | A7720525 | 39000 | 47190 | NOVINKA
Montážní rám pro závěsné kotle BAXI MP+ 1.35 – 1.150 |  | A7656916 | 12390 | 14991.9
Sada pro kaskádu Luna Duo-tec MP+ do 73 kW (2 kotle) |  | KHR716100100 | 69590 | 84203.9
Sada pro kaskádu Luna Duo-tec MP+ do 97 kW (2 kotle) |  |  | 69590 | 84203.9
Sada pro kaskádu Luna Duo-tec MP+ do 118 kW (2 kotle) |  |  | 69590 | 84203.9
Sada pro kaskádu Luna Duo-tec MP+ do 140 kW (2 kotle) |  | KHR716200100 | 84090 | 101748.9
Sada pro kaskádu Luna Duo-tec MP+ do 183 kW (2 kotle) |  | KHR716300100 | 86190 | 104289.9
Sada pro kaskádu Luna Duo-tec MP+ do 220 kW (2 kotle) |  | KHR716400100 | 86190 | 104289.9
Sada pro kaskádu Luna Duo-tec MP+ do 110 kW (3 kotle) |  | KHR716600100 | 94890 | 114816.9 | NOVINKA
Sada pro kaskádu Luna Duo-tec MP+ do 145 kW (3 kotle) |  | KHR716700100 | 109890 | 132966.9 | NOVINKA
Sada pro kaskádu Luna Duo-tec MP+ do 177 kW (3 kotle) |  |  | 109890 | 132966.9 | NOVINKA
Sada pro kaskádu Luna Duo-tec MP+ do 210 kW (3 kotle) |  |  | 109890 | 132966.9 | NOVINKA
Sada pro kaskádu Luna Duo-tec MP+ do 275 kW (3 kotle) |  | KHR716500100 | 119490 | 144582.9
Sada pro kaskádu Luna Duo-tec MP+ do 330 kW (3 kotle) |  |  | 119490 | 144582.9
Sada pro 1 kotel Power HT + 1.50 nebo 1.70 |  | KHR717100100 | 70590 | 85413.9
Sada pro 1 kotel Power HT + 1.90 nebo 1.110 |  | KHR717200100 | 72690 | 87954.9
Sada pro kaskádu 2x Power HT + 1.50 nebo 1.70 |  | KHR717300100 | 117390 | 142041.9
Sada pro kaskádu 2x Power HT + 1.90 |  | KHR717400100 | 119490 | 144582.9
Sada pro kaskádu 2x Power HT + 1.110 |  | KHR717500100 | 126790 | 153415.9
Sada pro kaskádu 3x Power HT + 1.50 |  | KHR717600100 | 151690 | 183544.9
Sada pro kaskádu 3x Power HT + 1.70 |  | KHR717700100 | 158990 | 192377.9
Sada pro kaskádu 3x Power HT + 1.90 nebo 1.110 |  | KHR717800100 | 161090 | 194918.9
ODKOUŘENÍ
SYSTÉM KOAXIÁLNÍHO ODKOUŘENÍ PRO KONDENZ. KOTLE DO 33 kW, PRŮMĚR 60/100 - PLAST/PLAST
Koax. trubka s koncovkou pro kondenzační kotle (1050 mm), bez manžet |  | KHA715061150 | 1240 | 1500.4
Koax. trubka pro kondenzační kotle (250 mm) |  | KHA715061025 | 590 | 713.9
Koax. trubka pro kondenzační kotle (500 mm) |  | KHA715061050 | 720 | 871.2
Koax. trubka pro kondenzační kotle (1000 mm) |  | KHA715061100 | 1030 | 1246.3
Koax. trubka pro kondenzační kotle (2000 mm) |  | KHA715061200 | 1860 | 2250.6
Speciální výstupní kus Ø 60/100 mm, pro kotle Prime (standardně součástí balení) |  | 7220860 | 630 | 762.3
Speciální koax.koleno 90° na výstup kotle Prime |  | 7220862 | 520 | 629.2
Koax. koleno 87° pro kondenzační kotle |  | KHA715061090 | 780 | 943.8
Koax. koleno 45° pro kondenzační kotle |  | KHA715061045 | 710 | 859.1
Koax. koleno 30° pro kondenzační kotle |  | KHA715061030 | 1130 | 1367.3
Revizní t-kus s kontrolním víčkem,Ø 60/100 mm (se změnou směru) |  | KHA7150601004 | 1320 | 1597.2
Revizní T-kus pro přímou montáž Ø 60/100 mm |  | KHA7150601005 | 1550 | 1875.5
Pateční koleno 87° Ø 60/100 mm s kotvením |  | KHA715060101 | 2280 | 2758.8
Revizní koleno 87° – Ø 60/100 mm – (plast/plast) |  | KHA7150601008 | 2870 | 3472.7
Růžice prům. 100 - vnitřní (bílá plastová) |  | KHA715061001 | 125 | 151.25
Růžice prům. 100 - vnější (černá plastová) |  | KHA715061002 | 125 | 151.25
Průchodka střechou - šikmá |  | KHA715000021 | 1320 | 1597.2
Taška pro vodorovné střechy |  | KHA715000017 | 870 | 1052.7
Vertikální komínová koncovka Ø 60/100 mm, délka 1,1 m (0,7 m nad střechu) |  | KHA601008125 | 2240 | 2710.4
Vertikální komínová koncovka Ø 60/100 mm, délka 1,6 m (1,2 m nad střechu) |  | KHA6010081251 | 3540 | 4283.4
Paket fasádního odkouření (revizní) 60/100 mm |  | KHA715500001 | 2600 | 3146
Paket komínový (revizní) 60/100-80 mm |  | KHA715500004 | 3010 | 3642.1
SYSTÉM KOAXIÁLNÍHO ODKOUŘENÍ PRO KONDENZAČNÍ KOTLE DO 33 kW, PRŮMĚR 60/100 - PLAST/KOV
Horizontální komínová koncovka Ø 60/100 mm, délka 750 mm (smanžetou) |  | KHG714059610 | 1540 | 1863.4
Koax. trubka pro kondenzační kotle (500 mm) |  | KHG714119810 | 870 | 1052.7
Koax. trubka pro kondenzační kotle (1000 mm) |  | KHG714059510 | 1280 | 1548.8
Koax. koleno 87° Ø 60/100 mm (plast/kov) |  | KHG714059710 | 870 | 1052.7
Koax. koleno 45° pro kondenzační kotle |  | KHG714059810 | 870 | 1052.7
Revizní koleno 87° – Ø 60/100 mm – (plast/kov) |  | KHA7150601009 | 3020 | 3654.2
Revizní T-kus s kontrolním víčkem Ø 60/100 mm (pro montáž na výstup z kotle nebo do potrubí) |  | KHA7150601002 | 2370 | 2867.7
Revizní T-kus s kontrolním víčkem Ø 60/100 mm (se změnou směru) |  | KHA7150601001 | 2550 | 3085.5
Růžice prům 100 - vnitřní (kovová lakovaná bílá) |  | KHG714017710 | 290 | 350.9
Růžice prům. 100 - vnější (černá plastová) |  | KHA715061002 | 125 | 151.25
Průchodka střechou - šikmá |  | KHA715000021 | 1320 | 1597.2
Taška pro vodorovné střechy |  | KHA715000017 | 870 | 1052.7
Vertikální komínová koncovka Ø 60/100 mm, délka 1,1 m (0,7 m nad střechu) |  | KHA601008125 | 2240 | 2710.4
Vertikální komínová koncovka Ø 60/100 mm, délka 1,6 m (1,2 m nad střechu) |  | KHA6010081251 | 3540 | 4283.4
SYSTÉM KOAXIÁLNÍHO ODKOUŘENÍ PRO KONDENZ. KOTLE DO 33 kW, PRŮMĚR 80/125 - PLAST/PLAST
Koaxiální trubky Ø 80/125 mm, délka 250 mm (plast/plast) |  | KHA715080250 | 750 | 907.5
Koaxiální trubky Ø 80/125 mm, délka 500 mm (plast/plast) |  | KHA715080500 | 930 | 1125.3
Koaxiální trubky Ø 80/125 mm, délka 1000 mm (plast/plast) |  | KHA715081100 | 1130 | 1367.3
Koaxiální trubky Ø 80/125 mm, délka 2000 mm (plast/plast) |  | KHA715081200 | 2070 | 2504.7
Koaxiální koleno 30° – Ø 80/125 mm |  | KHA715081030 | 1450 | 1754.5
Koaxiální koleno 87° – Ø 80/125 mm |  | KHA715081290 | 1050 | 1270.5
Koaxiální koleno 45° – Ø 80/125 mm |  | KHA715081245 | 960 | 1161.6
Revizní koleno 87° – Ø 80/125 mm |  | KHA7150801258 | 2990 | 3617.9
Revizní t-kus s kontrolním víčkem, prům 80/125 mm (se změnou směru) |  | KHA7150801254 | 1550 | 1875.5
Revizní T-kus pro přímou montáž Ø 80/125 mm |  | KHA7150801255 | 1760 | 2129.6
Patní koleno 87° Ø 80/125 mm s kotvením |  | KHA715080251 | 2490 | 3012.9
Redukovaný revizní T-kus s kontrolním víčkem, Ø 60/100 - 80/125 mm (se změnou směru) |  | KHA7150801257 | 3210 | 3884.1
Koaxiální trubka s koncovkou průměr 80/125 (1050 mm) bez manžet |  | KHA715081250 | 1570 | 1899.7
Růžice prům. 125 - vnitřní (bílá) |  | KHA715081251 | 210 | 254.1
Růžice prům. 125 - vnější (černá) |  | KHA715081252 | 210 | 254.1
Taška pro vodorovné střechy |  | KHA715000017 | 870 | 1052.7
Průchodka střechou - šikmá |  | KHA715000021 | 1320 | 1597.2
Vertikální komínová koncovka Ø 80/125 mm, délka 1,1 m (0,7 m nad střechu) |  | KHA715080080 | 2320 | 2807.2
Vertikální komínová koncovka Ø 80/125 mm, délka 1,6 m (1,2 m nad střechu) |  | KHA715080081 | 3670 | 4440.7
Paket komínový (revizní) 80/125-80 mm |  | KHA715500002 | 4990 | 6037.9
Redukce koaxiálního odkouření Ø 60/100 – 80/125 mm |  | KHA715081259 | 1030 | 1246.3
SYSTÉM KOAXIÁLNÍHO ODKOUŘENÍ PRO KONDENZAČNÍ KOTLE DO 33 kW, PRŮMĚR 80/125 - PLAST/KOV
Revizní trubka Ø 80/125 (pro montáž na výstup z kotle nebodo potrubí) |  | 7224051 | 1720 | 2081.2
Revizní T-kus s kontrolním víčkem Ø 80/125 mm (se změnou směru) |  | 7224052 | 1720 | 2081.2
Prodloužení koaxiálních trubek průměr 80/125 (500 mm) |  | KHG714088610 | 1150 | 1391.5
Prodloužení koaxiálních trubek průměr 80/125 (1000 mm) |  | KHG714088510 | 1650 | 1996.5
Koaxiální koleno 87° průměr 80/125 |  | KHG714088710 | 1090 | 1318.9
Koaxiální koleno 45° průměr 80/125 |  | KHG714088810 | 1040 | 1258.4
Revizní koleno 87° Ø 80/125 mm |  | KHA7150801259 | 3360 | 4065.6
Redukovaný revizní T-kus s kontrolním víčkem, Ø 60/100 – 80/125 mm (se změnou směru) |  | KHA7150801250 | 3880 | 4694.8
Revizní T-kus pro přímou montáž Ø 80/125 mm |  | KHA7150801252 | 2690 | 3254.9
Růžice prům. 125 - vnitřní (bílá) |  | KHA715081251 | 210 | 254.1
Růžice prům. 125 - vnější (černá) |  | KHA715081252 | 210 | 254.1
Koaxiální trubka s koncovkou průměr 80/125 |  | KHG714088910 | 2540 | 3073.4
Průchodka střechou – pro vodorovné střechy |  | KHA715000017 | 870 | 1052.7
Průchodka střechou - šikmá |  | KHA715000021 | 1320 | 1597.2
Vertikální komínová koncovka Ø 80/125 mm, délka 1,1 m (0,7 m nad střechu) |  | KHA715080080 | 2320 | 2807.2
Vertikální komínová koncovka Ø 80/125 mm, délka 1,6 m (1,2 m nad střechu) |  | KHA715080081 | 3670 | 4440.7
Redukce koax. odkouření prům 60/100 - 80/125 mm |  | KHG714093910 | 710 | 859.1
SYSTÉM KOAXIÁLNÍHO ODKOUŘENÍ PRO KONDENZAČNÍ KOTLE, PRŮMĚR 110/160 - PLAST/KOV
Koaxiální trubky Ø 110/160 mm, délka 250 mm (plast/kov) |  | KHA714133910 | 1070 | 1294.7
Koaxiální trubky Ø 110/160 mm, délka 500 mm (plast/kov) |  | KHA714133710 | 1610 | 1948.1
Koaxiální trubky Ø 110/160 mm, délka 1000 mm (plast/kov) |  | KHA714133810 | 2150 | 2601.5
Koaxiální koleno 87°, 110/160 mm |  | KHA714100010 | 2690 | 3254.9
Koaxiální koleno 45°, 110/160 mm |  | KHA714099910 | 1650 | 1996.5
Revizní koleno 87° – Ø 110/160 mm |  | KHA7151101609 | 5090 | 6158.9
Revizní T-kus s kontrolním víčkem (se změnou směru) |  | KHA7151101601 | 4060 | 4912.6
Revizní T-kus pro montáž do potrubí |  | KHA7151101602 | 3710 | 4489.1
Horizontální komínová koncovka 110/160 mm, délka 400 mm |  | KHA714133310 | 3110 | 3763.1
Vertikální komínová koncovka 110/160 mm pro kondenzační kotle 1,1m |  | KHA714133410 | 3560 | 4307.6
Průchodka pro vodorovné střechy |  | KHG714104810 | 1870 | 2262.7
Průchodka pro šikmé střechy 25°– 45° |  | KHG714104910 | 2100 | 2541
Redukce koax. odkouření prům 80/125 - 110/160 mm |  | KHA715081260 | 2170 | 2625.7
Redukce koax. Odkouření pr. 100/150 - 110/160 mm |  | KHA715101500 | 1970 | 2383.7
SYSTÉM KOAXIÁLNÍHO ODKOUŘENÍ PRO KONDENZAČNÍ KOTLE, PRŮMĚR 125/180 - PLAST/KOV
Koaxiální trubky Ø 125/180 mm, délka 250 mm (plast/kov) |  | KHA715125180025 | 1510 | 1827.1
Koaxiální trubky Ø 125/180 mm, délka 500 mm (plast/kov) |  | KHA715125180050 | 1930 | 2335.3
Koaxiální trubky Ø 125/180 mm, délka 1000 mm (plast/kov) |  | KHA715125180100 | 2900 | 3509
Koaxiální koleno 45° - Ø 125/180 mm (plast/kov) |  | KHA715125180045 | 2380 | 2879.8
Koaxiální koleno 87° - Ø 125/180 mm (plast/kov) |  | KHA715125180090 | 3020 | 3654.2
Revizní koleno 87° Ø 125/180 mm - (plast/kov) |  | KHA7151251809 | 5920 | 7163.2
Revizní T-kus s kontrolním víčkem Ø 125/180 mm (se změnou směru) - (plast/kov) |  | KHA7151251801 | 4420 | 5348.2
Revizní T-kus s kontrolním víčkem Ø 125/180 mm (pro montáž do potrubí) - (plast/kov) |  | KHA7151251802 | 4420 | 5348.2
Vertikální komínová koncovka Ø 125/180 délka 1,1 m (0,5 m nad střechu) - (plast/plast) |  | KHA1251808125 | 8420 | 10188.2
Redukce koaxiálního odkouření Ø 110/160-125/180 mm - (plast/kov) |  | KHA110160125180 | 2900 | 3509
SYSTÉM KOAXIÁLNÍHO ODKOUŘENÍ PRO KONDENZAČNÍ KOTLE, PRŮMĚR 160/225 - PLAST/KOV
Koaxiální trubky Ø 160/225 mm, délka 250 mm (plast/kov) |  | KHA715160225025 | 1830 | 2214.3
Koaxiální trubky Ø 160/225 mm, délka 500 mm (plast/kov) |  | KHA715160225050 | 2550 | 3085.5
Koaxiální trubky Ø 160/225 mm, délka 1000 mm (plast/kov) |  | KHA715160225100 | 4050 | 4900.5
Koaxiální koleno 45° - Ø 160/225 mm (plast/kov) |  | KHA715160225045 | 3110 | 3763.1
Koaxiální koleno 87° - Ø 160/225 mm (plast/kov) |  | KHA715160225090 | 4150 | 5021.5
Revizní koleno 87° Ø 160/225 mm - (plast/kov) |  | KHA7151602259 | 6380 | 7719.8
Revizní T-kus s kontrolním víčkem Ø 160/225 mm (se změnou směru) - (plast/kov) |  | KHA7151602251 | 5400 | 6534
Revizní T-kus s kontrolním víčkem Ø 160/225 mm (pro montáž do potrubí) - (plast/kov) |  | KHA7151602252 | 5500 | 6655
Vertikální komínová koncovka Ø 160/225 délka 1,1 m (0,5 m nad střechu) - (plast/plast) |  | KHA1602258125 | 10270 | 12426.7
Redukce koaxiálního odkouření Ø 125/180-160/225 mm - (plast/kov) |  | KHA125180160225 | 3530 | 4271.3
SYSTÉM KOAXIÁLNÍHO ODKOUŘENÍ PRO KONDENZAČNÍ KOTLE, PRŮMĚR 200/300 - PLAST/KOV
Koaxiální trubky Ø 200/300 mm, délka 250 mm (plast/kov) |  | KHA715200300025 | 3210 | 3884.1
Koaxiální trubky Ø 200/300 mm, délka 500 mm (plast/kov) |  | KHA715200300050 | 4150 | 5021.5
Koaxiální trubky Ø 200/300 mm, délka 1000 mm (plast/kov) |  | KHA715200300100 | 5290 | 6400.9
Koaxiální koleno 45° - Ø 200/300 mm (plast/kov) |  | KHA715200300045 | 4460 | 5396.6
Koaxiální koleno 87° - Ø 200/300 mm (plast/kov) |  | KHA715200300090 | 6020 | 7284.2
Revizní koleno 87° Ø 200/300 mm - (plast/kov) |  | KHA7152003009 | 9140 | 11059.4
Revizní T-kus s kontrolním víčkem Ø 200/300 mm (se změnou směru) - (plast/kov) |  | KHA7152003001 | 8520 | 10309.2
Revizní T-kus s kontrolním víčkem Ø 200/300 mm (pro montáž do potrubí) - (plast/kov) |  | KHA7152003002 | 7020 | 8494.2
Vertikální komínová koncovka Ø 200/300 délka 1,1 m (0,5 m nad střechu) - (plast/plast) |  | KHA2003008125 | 13200 | 15972
Redukce koaxiálního odkouření Ø 160/225-200/300 mm - (plast/kov) |  | KHA160225200300 | 3990 | 4827.9
SYSTÉM DĚLENÉHO ODKOUŘENÍ PRO KONDENZAČNÍ KOTLE DO 33 kW, PRŮMĚR 60 - ŘADA ECON
Trubka průměr 60 mm (500 mm) |  | KHA717060050 | 215 | 260.15
Trubka průměr 60 mm (1000 mm) |  | KHA717060100 | 345 | 417.45
Trubka průměr 60 mm (délka 2000 mm) |  | KHA717060200 | 550 | 665.5
Koleno 45°, průměr 60 mm |  | KHA717060045 | 220 | 266.2
Koleno 87°, průměr 60 mm |  | KHA717060090 | 220 | 266.2
Revizní koleno 87° - průměr 60 mm |  | KHA7170600901 | 780 | 943.8
Patní koleno s kotvením, průměr 60 mm |  | KHA717060001 | 1120 | 1355.2
Koleno 87° pro vložkování, průměr 60 mm |  | KHA717600090 | 1480 | 1790.8
Revizní T-kus s kontrolním víčkem průměr 60 mm |  | KHA717060006 | 615 | 744.15
Revizní T-kus s kontrolním víčkem pr. 60 mm (se změnou směru) |  | KHA717060003 | 520 | 629.2
Komínová ukončovací hlavice (plast) pr. 60 mm |  | KHA715060002 | 1870 | 2262.7
Vystřeďovací kus (plastový), balení po 6-ti elementech |  | KHA715080004 | 365 | 441.65
Redukce prům. 60/80 |  | KHA717060080 | 375 | 453.75
SYSTÉM DĚLENÉHO ODKOUŘENÍ PRO KONDENZAČNÍ KOTLE, PRŮMĚR 80 - ŘADA ECON
Sada pro dělené odkouření (pro kotle Prime) |  | 7220861 | 530 | 641.3
Sada pro dělené odkouření pro kondenzační kotle do 33 kW (kromě Duo-tec Compact+) |  | KHG714059110 | 650 | 786.5
Sada pro dělené odkouření otočná (pro kotle Duo-tec Compact+ a všechny modely do 33 kW) |  | 7102689 | 1380 | 1669.8
Sada pro dělené odkouření pro kondenzační kotle Luna Duo-tec MP+ 1.35 - 1.70 |  | KHG714089010 | 1150 | 1391.5
Trubka prům 80 mm (250 mm) pro kondenzační kotle |  | KHA717080025 | 200 | 242
Trubka prům 80 mm (500 mm) pro kondenzační kotle |  | KHA717080050 | 250 | 302.5
Trubka prům 80 mm, délka 1000 mm (délky 250; 500; 1000; 2000 mm) |  | KHA717080100 | 280 | 338.8
Trubka prům 80 mm (2000 mm) pro kondenzační kotle |  | KHA717080200 | 615 | 744.15
Koleno prům 80 mm/45° pro kondenzační kotle |  | KHA717080045 | 240 | 290.4
Koleno prům 80 mm/87° pro kondenzační kotle |  | KHA717080090 | 230 | 278.3
Revizní koleno 87° - pr. 80 mm |  | KHA7170800901 | 720 | 871.2
Trubka prům 80 mm (500 mm) pro kondenzační kotle/ UV stabilní |  | KHA715080050/UV | 345 | 417.45
Trubka prům 80 mm (1000 mm) pro kondenzační kotle/ UV stabilní |  | KHA715080100/UV | 500 | 605
Trubka prům 80 mm (2000 mm) pro kondenzační kotle/ UV stabilní |  | KHA715080200/UV | 810 | 980.1
Koleno prům 80 mm/45° pro kondenzační kotle/ UV stabilní |  | KHA715080045/UV | 300 | 363
Koleno prům 80 mm/90° pro kondenzační kotle/ UV stabilní |  | KHA715080090/UV | 300 | 363
Patní koleno 87° pro vložkování pr. 80 mm s trubkou 0,5 m |  | KHA717800090 | 1650 | 1996.5
Patní koleno 87° s kotvením prům 80 mm |  | KHA717080001 | 810 | 980.1
Revizní T-kus s kontrolním víčkem pr. 80 mm (pro montáž na výstup z kotle nebo do potrubí) |  | KHA717080006 | 510 | 617.1
Revizní T-kus s kontrolním víčkem pr. 80 mm (se změnou směru) |  | KHA717080003 | 615 | 744.15
Redukce excentrická prům 60/80 mm |  | KHA717062080 | 655 | 792.55
Růžice prům 80 mm - vnitřní |  | KHG714018510 | 270 | 326.7
Růžice prům 80 mm - vnější |  | KHG714018410 | 200 | 242
Komínová ukončovací hlavice (plast) pro pevné I flex. potrubí pr. 80 mm |  | KHA715080002 | 1650 | 1996.5
Vertikální komínová koncovka Ø 80/125 mm, délka 1,1 m (0,7 m nad střechu) |  | KHA715080080 | 2320 | 2807.2
Vertikální komínová koncovka Ø 80/125 mm, délka 1,6 m (1,2 m nad střechu) |  | KHA715080081 | 3670 | 4440.7
Ukončovací trubka pro vodorovné střechy (černá - 0,5 m) |  | KHA715080017 | 320 | 387.2
Koncová protidešťová manžeta pro rovné střechy |  | KHA715080018 | 430 | 520.3
Průchodka střechou - šikmá, nastavitelný sklon 25°-45 |  | KHA715000021 | 1320 | 1597.2
Průchodka střechou - pro vodorovné střechy |  | KHA715000017 | 870 | 1052.7
Koncovka děleného odkouření průměr 80 mm |  | KHG714010410 | 470 | 568.7
Ochranný košíček sání pr. 80-110 mm |  | KHA715000006 | 150 | 181.5
Vystřeďovací kus (plastový), balení po 6-ti elementech |  | KHA715080004 | 365 | 441.65
Flexibilní potrubí vnitřní prům 80, balení po 15 m (cena za balení 4.800,- bez dph), uvedená cena je za 1 m |  | KHA717080010/15 | 345 | 417.45
Flexibilní potrubí vnitřní prům 80, balení po 30 metrech (cena za balení 8.700,- bez dph), uvedená cena je za 1 m |  | KHA717080010/30 | 310 | 375.1
Flexibilní potrubí vnitřní prům 80, balení po 50 m (cena za balení 13.500,- bez dph), uvedená cena je za 1 m |  | KHA717080010/50 | 310 | 375.1
Jistící objímka spoje a těsnění pr 80 mm (pro flex potrubí) |  | KHA717080011 | 530 | 641.3
Patní koleno flex s kotvením pr 80 mm |  | KHA717080012 | 1130 | 1367.3
Patní koleno flex 87° pro vložkování pr.60 mm s trubkou 0,5 m |  | KHA7176080590 | 1860 | 2250.6
Patní koleno flex 87° pro vložkování pr.80 mm s trubkou 0,5 m |  | KHA717800590 | 1920 | 2323.2
Ukončovací hrdlo pr. 80 mm |  | KHA717080014 | 1240 | 1500.4
Paket komínový flexi (revizní) 80/125-80 mm |  | KHA715500006 | 7490 | 9062.9
Náhradní těsnící kroužek prům 80 mm |  | KHA715080005 | 100 | 121
ODKOUŘENÍ PLASTOVÉ PRO KONDENZAČNÍ KOTLE PRŮMĚR 110
Sada pro dělené odkouření pro kotle Luna Duo-tec 1.90 - 1.110 |  | 7106314 | 4420 | 5348.2
Kotlová radukce prům 100/ prům 110 pro kotle Power HT |  | KHA718100110 | 730 | 883.3
Trubka s násuvným koncem a silikonovým těsnícím kroužkem, délka 500 mm |  | KHA718110050 | 510 | 617.1
Trubka s násuvným koncem a silikonovým těsnícím kroužkem, délka 1000 mm |  | KHA718110100 | 615 | 744.15
Trubka s násuvným koncem a silikonovým těsnícím kroužkem, délka 2 000 mm |  | KHA718110200 | 1030 | 1246.3
Vystřeďovací kus (plastový), balení po 6-ti elementech |  | KHA715080004 | 365 | 441.65
Flexibilní potrubí vnitřní Ø 110 mm, balení po 15 m |  | KHA718110010/15 | 7370 | 8917.7
Flexibilní potrubí vnitřní Ø 110 mm, balení po 30 m |  | KHA718110010/30 | 14130 | 17097.3
Flexibilní potrubí vnitřní Ø 110 mm, balení po 50 m |  | KHA718110010/50 | 22780 | 27563.8
Koleno 45° s násuvným koncem a silikonovým těsnícím kroužkem |  | KHA718110045 | 310 | 375.1
Koleno 87° s násuvným koncem a silikonovým těsnícím kroužkem |  | KHA718110090 | 330 | 399.3
Patní koleno 87° s kotvením prům 110 mm |  | KHA718110001 | 1030 | 1246.3
Revizní koleno 87° – Ø 110 mm |  | KHA7181100901 | 1650 | 1996.5
Revizní T-kus s kontrolním víčkem prům 110 mm (se změnou směru) |  | KHA718110003 | 1340 | 1621.4
Revizní rovný kus s kontrolním víčkem |  | KHA718110006 | 1130 | 1367.3
Jistící objímka spoje FLEX vč. těsnění Ø 110 mm |  | KHA718110011 | 510 | 617.1
Patní koleno flex s kotvením Ø 110 mm |  | KHA718110012 | 1650 | 1996.5
Ukončovací hrdlo pro FLEX vč. jistící spony Ø 110 mm |  | KHA718110014 | 1760 | 2129.6
Komínová ukončovací hlavice (plast) Ø 110 mm (komplet pro flex i pevné potrubí) |  | KHA715110002 | 2050 | 2480.5
Ukončovací trukba pro rovné střechy (černá - 0,5 m) |  | KHA715110017 | 430 | 520.3
Koncová protidešťová manžeta pro rovné střechy |  | KHA715110018 | 750 | 907.5
Ukončovací trubka flex pro rovné střechy - černá 0,5 m |  | KHA715110015 | 1070 | 1294.7
Redukce prům. 80/110 mm |  | KHA718080110 | 820 | 992.2
Redukce excentrická prům 80/110 mm |  | KHA718082110 | 1030 | 1246.3
Ochranný košíček sání prům. 80-110 mm |  | KHA715000006 | 150 | 181.5
Náhradní těsnící kroužek prům 110 mm |  | KHA715110005 | 115 | 139.15
ODKOUŘENÍ PLASTOVÉ PRO KONDENZAČNÍ KOTLE PRŮMĚR 125
Trubka s násuvným koncem a silikonovým těsnícím kroužkem, délka 500 mm |  | KHA718125050 | 690 | 834.9
Trubka s násuvným koncem a silikonovým těsnícím kroužkem, délka 1000 mm |  | KHA718125100 | 930 | 1125.3
Trubka s násuvným koncem a silikonovým těsnícím kroužkem, délka 2000 mm |  | KHA718125200 | 1670 | 2020.7
Vystřeďovací kus (plastový), balení po 6 ks |  | KHA715080004 | 365 | 441.65
Flexibilní potrubí vnitřní Ø 125 mm, balení po 15 m |  | KHA718125010/15 | 10990 | 13297.9
Flexibilní potrubí vnitřní Ø 125 mm, balení po 30 m |  | KHA718125010/30 | 20690 | 25034.9
Flexibilní potrubí vnitřní Ø 125 mm, balení po 50 m |  | KHA718125010/50 | 33190 | 40159.9
Koleno 45° s násuvným koncem a silikonovým těsnícím kroužkem |  | KHA718125045 | 750 | 907.5
Koleno 87° s násuvným koncem a silikonovým těsnícím kroužkem |  | KHA718125090 | 700 | 847
Patní koleno 87° s kotvením |  | KHA718125001 | 2690 | 3254.9
Revizní koleno 87° – Ø 125 mm |  | KHA7181250901 | 2550 | 3085.5
Revizní t-kus s kontrolním víčkem prům. 125 mm (se změnou směru) |  | KHA718125003 | 2380 | 2879.8
Revizní T-kus s kontrolním víčkem Ø 125 mm (pro montáž na výstup z kotle nebo do potrubí) |  | KHA718125006 | 2490 | 3012.9
Redukce prům 110/125 mm |  | KHA718110125 | 1140 | 1379.4
Redukce Ø 100 / Ø 125 mm |  | KHA718100125 | 1030 | 1246.3
Redukce excentrická prům 110/125 mm |  | KHA718112125 | 1290 | 1560.9
Jistící objímka spoje FLEX vč. těsnění Ø 125 mm |  | KHA718125011 | 540 | 653.4
Patní koleno flex s kotvením Ø 125 mm |  | KHA718125012 | 2800 | 3388
Ukončovací hrdlo pro FLEX vč. jistící spony Ø 125 mm |  | KHA718125014 | 2390 | 2891.9
Ukončovací trubka pro rovné střechy |  | KHA715125017 | 750 | 907.5
Komínová ukončovací hlavice (plast) Ø 125 mm (komplet pro flex i pevné potrubí) |  | KHA718125002 | 2750 | 3327.5
Ukončovací trubka flex pro rovné střechy - černá 0,5 m |  | KHA715125019 | 1990 | 2407.9
Odtok s hrdlem Ø 125 mm (pro komíny LAS) |  | KHA718125015 | 930 | 1125.3
Sifon Long John |  | KHA715000004 | 1030 | 1246.3
Koncová protidešťová manžeta pro rovné střechy (černá) |  | KHA715125018 | 750 | 907.5
Redukce Ø 150 / Ø 160 mm |  | KHA718150160 | 2380 | 2879.8
ODKOUŘENÍ PLASTOVÉ PRO KONDENZAČNÍ KOTLE PRŮMĚR 160
Trubka s násuvným koncem a silikonovým těsnícím kroužkem, délka 500 mm |  | KHA718160050 | 960 | 1161.6
Trubka s násuvným koncem a silikonovým těsnícím kroužkem, délka 1000 mm |  | KHA718160100 | 1430 | 1730.3
Trubka s násuvným koncem a silikonovým těsnícím kroužkem, délka 2000 mm |  | KHA718160200 | 2800 | 3388
Koleno 45° s násuvným koncem a silikonovým těsnícím kroužkem |  | KHA718160045 | 1090 | 1318.9
Koleno 87° s násuvným koncem a silikonovým těsnícím kroužkem |  | KHA718160090 | 1070 | 1294.7
Patní koleno 87° - Ø 160 mm s kotvením |  | KHA718160001 | 3580 | 4331.8
Revizní koleno 87° – Ø 160 mm |  | KHA7181600901 | 3530 | 4271.3
Redukce Ø 125 / Ø 160 mm |  | KHA718125160 | 1400 | 1694
Redukce excentrická Ø 125 / Ø 160 mm |  | KHA718122160 | 1610 | 1948.1
Revizní T- kus s kontrolním víčkem prům. 160 (se změnou směru) |  | KHA718160003 | 3210 | 3884.1
Flexibilní potrubí vnitřní prům 160 |  | KHA715160010 | 1450 | 1754.5
Revizní T-kus s kontrolním víčkem Ø 160 mm (pro montáž do potrubí) |  | KHA718160006 | 3210 | 3884.1
Spojka flexibilního potrubí prům 160 mm |  | KHA715160011 | 3570 | 4319.7
Adaptér trubka-flex Ø 160 mm |  | KHA718160013 | 1720 | 2081.2
Adaptér flex – hrdlo Ø 160 mm |  | KHA718160014 | 2690 | 3254.9
Ukončovací trubka pro rovné střechy (černá 0,5 m) |  | KHA715160017 | 1070 | 1294.7
Průchodka střechou – pro vodorovné střechy Ø 160mm |  | KHA715160018 | 850 | 1028.5
Komínová ukončovací hlavice (plast) pro pevné potrubí pr. 160 mm |  | KHA715160002 | 3780 | 4573.8
Ukončovací trubka flex pro rovné střechy - černá 0,3 m |  | KHA718160019 | 2590 | 3133.9
Odtok s hrdlem Ø 160 mm (pro komíny LAS) |  | KHA718160015 | 1240 | 1500.4
Sifon Long John |  | KHA715000004 | 1030 | 1246.3
Vystřeďovací kus (plastový), balení po 6-ti elementech |  | KHA715080004 | 365 | 441.65
ODKOUŘENÍ PLASTOVÉ PRO KONDENZAČNÍ KOTLE PRŮMĚR 200
Trubka Ø 200 mm s násuvným koncem a silikonovým těsnícím kroužkem, délka 1000 mm |  | KHA718200100 | 3130 | 3787.3
Trubka Ø 200 mm s násuvným koncem a silikonovým těsnícím kroužkem, délka 2000 mm |  | KHA718200200 | 4530 | 5481.3
Trubka Ø 200 mm s násuvným koncem a silikonovým těsnícím kroužkem, délka 500 mm |  | KHA718200050 | 2310 | 2795.1
Koleno 87° Ø 200 mm - s násuvným koncem a silikonovým těsnícím kroužkem |  | KHA718200090 | 2280 | 2758.8
Koleno 45° Ø 200 mm - s násuvným koncem a silikonovým těsnícím kroužkem |  | KHA718200045 | 1980 | 2395.8
Patní koleno 87° s kotvením |  | KHA718200001 | 4460 | 5396.6
Revizní koleno 87° – Ø 200 mm |  | KHA7182000901 | 5610 | 6788.1
Revizní T-kus s kontrolním víčkem (se změnou směru) |  | KHA718200003 | 5190 | 6279.9
Vystřeďovací kus (plastový), na vytvoření trubky Ø 200 mm, balení 6 ks |  | KHA715080004 | 365 | 441.65
Revizní T-kus s kontrolním víčkem Ø 200 mm (pro montáž do potrubí) |  | KHA718200006 | 5190 | 6279.9
Redukce Ø 160 / Ø 200 mm |  | KHA718160201 | 2900 | 3509
Redukce excentrická Ø 160 / Ø 200 mm |  | KHA718162200 | 4100 | 4961
Ukončovací trubka pro rovné střechy |  | KHA715200017 | 2590 | 3133.9
Koncová protidešťová manžeta pro rovné střechy (černá) |  | KHA715200018 | 2480 | 3000.8
Odtok s hrdlem Ø 200 mm (pro komíny LAS) |  | KHA718200007 | 2900 | 3509
Sifon Long John |  | KHA715000004 | 1030 | 1246.3
Komínová ukončovací hlavice pevná (komplet), Ø 200 mm, nerez |  | KHA715200008 | 4150 | 5021.5
ODKOUŘENÍ PLASTOVÉ PRO KONDENZAČNÍ KOTLE PRŮMĚR 250
Trubka Ø 250 mm s násuvným koncem a silikonovým těsnícím kroužkem, délka 500 mm |  | KHA718250050 | 4150 | 5021.5
Trubka Ø 250 mm s násuvným koncem a silikonovým těsnícím kroužkem, délka 1000 mm |  | KHA718250100 | 5610 | 6788.1
Trubka Ø 250 mms násuvným koncem a silikonovým těsnícím kroužkem, délka 2000 mm |  | KHA718250200 | 8730 | 10563.3
Koleno 87° Ø 250 mm s násuvným koncem a silikonovým těsnícím kroužkem |  | KHA718250090 | 4980 | 6025.8
Koleno 45° Ø 250 mm s násuvným koncem a silikonovým těsnícím kroužkem |  | KHA718250045 | 4670 | 5650.7
Patní koleno 87° – Ø 250 mm s kotvením |  | KHA718250001 | 7170 | 8675.7
Revizní koleno 87° – Ø 250 mm |  | KHA7182500901 | 7280 | 8808.8
Revizní T-kus rovný s kontrolním víčkem |  | KHA718250006 | 7580 | 9171.8
Redukce Ø 200 / Ø 250 mm |  | KHA718250007 | 4150 | 5021.5
Redukce excentrická Ø 200 / Ø 250 mm |  | KHA718202250 | 6040 | 7308.4
Ukončovací trubka pro rovné střechy - černá 0,5 m |  | KHA715250500 | 3110 | 3763.1
PŘÍSLUŠENSTVÍ ODKOUŘENÍ PRO KONDENZAČNÍ KOTLE
Silikonové mazivo pro komíny 50 g |  | KHA715000008 | 105 | 127.05
Silikonové mazivo pro komíny 250 g |  | KHA715000009 | 170 | 205.7
ODKOUŘENÍ PRO KASKÁDY Z KONDENZAČNÍCH KOTLŮ
Sada odkouření pro 2 kotle v kaskádě (Luna Duo-tec MP+ 1.35 - 1.60 a Power HT+ 1.50), Ø 125/80 mm |  | KHB2LP080125 | 14490 | 17532.9
Sada odkouření pro 2 kotle v kaskádě (Luna Duo-tec MP+ 1.70 a Power HT+ 1.70), Ø 160/80 mm |  | KHB2LP080160 | 18090 | 21888.9
Sada odkouření pro 2 kotle v kaskádě (Luna Duo-Tec MP+ 1.90, 1.110, Power HT+ 1.90, 1.110) Ø 160/110 mm |  | KHB2LP110160 | 27690 | 33504.9
Sada odkouření pro 3 kotle v kaskádě (Luna Duo-tec MP+ 1.35 , 1.50 a Power HT+ 1.50), Ø 125/80 mm |  | KHB3LP080125 | 18590 | 22493.9
Sada odkouření pro 3 kotle v kaskádě (Luna Duo-tec MP+ 1.60 a 1.70, Power HT+ 1.70 a), Ø 160/80 mm |  | KHB3LP080160 | 22790 | 27575.9
Sada odkouření pro 3 kotle v kaskádě (Luna Duo-Tec MP+ 1.90, Power HT+ 1.110) Ø 160/110 mm |  | KHB3LP110160 | 38390 | 46451.9
Sada odkouření pro 3 kotle v kaskádě (Luna Duo-Tec MP+ 1.110, Power HT+ 1.110) Ø 200/110 mm |  | KHB3LP110200 | 48790 | 59035.9
Koax. sada odkouření pro 2 kotle MP+ 1.35 v kaskádě Ø 125/180-80/125 mm |  | KHB2LP125180 | 25900 | 31339
Koax. sada odkouření pro 2 kotle MP+ 1.50 nebo MP+ 1.60 v kaskádě Ø 160/225-80/125 mm |  | KHB2LP160225 | 29090 | 35198.9
Koax. sada odkouření pro 2 kotle MP+ 1.70 v kaskádě Ø 160/225-80/125 mm |  | KHB2LP1602251 | 39490 | 47782.9
Koax. sada odkouření pro 2 kotle MP+ 1.90 nebo MP+ 1.110 v kaskádě Ø 200/300-110/160 mm |  | KHB2LP200300 | 45690 | 55284.9
Koax. sada odkouření pro 3 kotle MP+ 1.35 nebo MP+ 1.50 v kaskádě Ø 160/225-80/125 mm |  | KHB3LP160225 | 38490 | 46572.9
Koax. sada odkouření pro 3 kotle MP+ 1.60 v kaskádě Ø 200/300-80/125 mm |  | KHB3LP200300 | 46290 | 56010.9
Koax. sada odkouření pro 3 kotle MP+ 1.70 v kaskádě Ø 200/300-80/125 mm |  | KHB3LP2003001 | 60590 | 73313.9
Koax. sada odkouření pro 3 kotle MP+ 1.90 nebo MP+ 1.110v kaskádě Ø 200/300-110/160 mm |  | KHB3LP2003002 | 61690 | 74644.9
Sada odkouření pro další kotel v kaskádě Ø 160/80 mm |  | KHB4LP080160 | 4980 | 6025.8
Sada odkouření pro další kotel v kaskádě Ø 200/125 mm |  | KHB4LP125200 | 13390 | 16201.9
Sada odkouření pro 2 kotle MP+ 1.115-1.150 v kaskádě Ø 160 mm |  | A7716634 | 28990 | 35077.9
Sada odkouření pro 3 kotle MP+ 1.115-1.150 v kaskádě Ø 250 mm |  | A7716635 | 28690 | 34714.9
Sada odkouření pro 4 kotel MP+ 1.115-1.150 v kaskádě |  | A7716636 | 19390 | 23461.9
Odbočka pro připojení kotle se zpětnou klapkou Ø 110/80 mm |  | KHA718110080 | 4670 | 5650.7
Odbočka pro připojení kotle se zpětnou klapkou Ø 125/80 mm |  | KHA718125080 | 5710 | 6909.1
Odbočka pro připojení kotle se zpětnou klapkou Ø 160/80 mm |  | KHA718160080 | 6330 | 7659.3
Odbočka pro připojení kotle se zpětnou klapkou Ø 200/80 mm |  | KHA718200080 | 6330 | 7659.3
Odbočka pro připojení kotle bez zpětné klapky Ø 110/80 mm |  | KHA718110081 | 2150 | 2601.5
Odbočka pro připojení kotle bez zpětné klapky Ø 125/80 mm |  | KHA718125081 | 2590 | 3133.9
Odbočka pro připojení kotle bez zpětné klapky Ø 160/80 mm |  | KHA718160081 | 3230 | 3908.3
Odbočka pro připojení kotle bez zpětné klapky Ø 200/80 mm |  | KHA718200081 | 5290 | 6400.9
Zpětná klapka včetně sifonu a zátky, pr.80 mm ( pro všechny modely kond.kotlů kromě PRIME) |  | KHA715080022 | 4070 | 4924.7
Spojka spalin s klapkou Ø 110/110 (povinná instalace v případě systémů do kaskády) |  | 7700811 | 3780 | 4573.8
Sada plastového odkouření pro 2 kotle Ø 160 |  | 7107152 | 10370 | 12547.7
Trubka Ø 110, délka 250 mm |  | 7107185 | 530 | 641.3
VENKOVNÍ KONCENTRICKÝ VZDUCHO-SPALINOVÝ SYSTÉM PRŮMĚR 80/125 MM
Trubka s hrdlem, 0,25 m |  | KHA801250001 | 860 | 1040.6
Trubka s hrdlem, 0,5 m |  | KHA801250002 | 1150 | 1391.5
Trubka s hrdlem, 1 m |  | KHA801250003 | 1880 | 2274.8
Koleno 45° |  | KHA801250004 | 1390 | 1681.9
Koleno 30° |  | KHA801250005 | 1510 | 1827.1
Vyústění s přisáváním |  | KHA801250007 | 1760 | 2129.6
Pateční koleno 87° s konzolou |  | KHA801250008 | 4960 | 6001.6
Prodloužení stěnové konzoly l (50-150 mm) |  | KHA801250009 | 1830 | 2214.3
Prodloužení stěnové konzoly lI (130-250 mm) |  | KHA801250010 | 2690 | 3254.9
Prodloužení stěnové konzoly III (220 - 330 mm) |  | KHA801250011 | 3130 | 3787.3
Revizní T-kus |  | KHA801250012 | 3020 | 3654.2
Stěnová objímka zesílená |  | KHA801250013 | 1610 | 1948.1
Prodloužení stěnové objímky |  | KHA801250014 | 1610 | 1948.1
Střešní nástavec s protidešťovou manžetou (0,4 m nad střechu) |  | KHA801250015 | 3130 | 3787.3
Hrdlo ke zkrácení potrubí |  | KHA801250016 | 310 | 375.1
Sponka pro zpevnění spoje |  | KHA801250017 | 970 | 1173.7
Krycí deska jednodílná |  | KHA801250018 | 430 | 520.3
Krycí deska dvoudílná |  | KHA801250019 | 510 | 617.1
SOLÁRNÍ SYSTÉM
Sestavy s kotlem | střecha | Kód
DUO-TEC COMPACT E 1.24 / SOL 200-V | šikmá | ALS61532400/VS+ | 118790 | 143735.9 | NOVÝ KÓD, změna sol.kapaliny
LUNA PLATINUM+ 1.24 300DCS /SOL 250-V | šikmá | ALS61512500/VS+ | 129590 | 156803.9 | NOVÝ KÓD, změna sol.kapaliny
LUNA PLATINUM+ 1.24 300DCS /SOL 250-H | šikmá | ALS61512500/HS+ | 134990 | 163337.9 | NOVÝ KÓD, změna sol.kapaliny
Sestavy bez kotle | střecha | Kód
300DCS/SOL 250-V | šikmá | ALS61512900/VS+ | 91690 | 110944.9 | NOVÝ KÓD, změna sol.kapaliny
300DCS/SOL 200-V | šikmá | ALS61532900/VS+ | 86290 | 104410.9 | NOVÝ KÓD, změna sol.kapaliny
Kolektory
Solární kolektor SOL 250-V |  | A7698742 | 13990 | 16927.9
Solární kolektor SOL 250-H |  | A7713055 | 16090 | 19468.9
Solární kolektor SOL 200-V |  | A7713056 | 12890 | 15596.9
Hydraulika
Připojovací sada pro 1 kolektor |  | A7698958 | 1720 | 2081.2
Připojovací sada pro 2 kolektory |  | A7698629 | 2050 | 2480.5
Svěrné vsuvky pro další kolektor v sérii |  | A7668058 | 280 | 338.8
Připojovací sada OMEGA pro více než 5 kolektorů v sérii |  | A7706314 | 1610 | 1948.1
Pouzdro proti zdeformování CU trubky 18 mm |  | TM1116G180100 | 45 | 54.45
Pouzdro proti zdeformování CU trubky 22 mm |  | TM1116G220100 | 45 | 54.45
Koleno vnější závit 3/4” s přechodem na CU trubku 18 mm |  | TM1104G001805FD | 340 | 411.4
Koleno svěrné na CU trubky 18 mm |  | TM1103G181800 | 180 | 217.8
Koleno svěrné na CU trubku 18 mm / 22 mm |  | TM1103G221800 | 300 | 363
Přímý vnější přechod svěrný na CU trubky 18 mm / 3/4” |  | TM1100G001805FD | 200 | 242
Přímý vnější přechod svěrný na CU trubky 22 mm / 3/4” |  | TM1100G002205FD | 210 | 254.1
Náhradní matice na svěrné spojky 18 mm |  | TM1114G001824 | 45 | 54.45
Náhradní matice na svěrné spojky 22 mm |  | TM1114G002261 | 65 | 78.65
Náhradní kroužek na svěrné spojky 18 mm |  | TM111G0818 | 25 | 30.25
Náhradní kroužek na svěrné spojky 22 mm |  | TM1015G0822 | 25 | 30.25
Uchycení šikmá střecha SOL 250-V
Základní upevňovací sada pro 1 kolektor (šikmá střecha SOL 250-V) |  | A7674434 | 5400 | 6534
Základní upevňovací sada pro 2 kolektory (šikmá střecha SOL 250-V) |  | A7674438 | 9080 | 10986.8
Upevňovací sada pro další kolektor v sérii (šikmá střecha SOL 250-V) |  | A7674440 | 3880 | 4694.8
uchycení šikmá střecha závrtný držák SOL 250-V
Základní upevňovací sada pro 1 kolektor (šikmá střecha závrtný držák SOL 250-V) |  | A7212852 | 3020 | 3654.2
Základní upevňovací sada pro 2 kolektory (šikmá střecha závrtný držák SOL 250-V) |  | A7212853 | 5720 | 6921.2
Upevňovací sada pro další kolektor v sérii (šikmá střecha závrtný držák SOL 250-V) |  | A7212854 | 2910 | 3521.1
Uchycení šikmá střecha SOL 250-H
Základní upevňovací sada pro 1 kolektor (šikmá střecha SOL 250-H) |  | A7713200 | 5940 | 7187.4
Základní upevňovací sada pro 2 kolektory (šikmá střecha SOL 250-H) |  | A7716208 | 11350 | 13733.5
Upevňovací sada pro další kolektor v sérii (šikmá střecha SOL 250-H) |  | A7713201 | 6040 | 7308.4
Uchycení šikmá střecha závrtný držák SOL 250-H
Základní upevňovací sada pro 1 kolektor (šikmá střecha závrtný držák SOL 250-H) |  | A7713198 | 3880 | 4694.8
Základní upevňovací sada pro 2 kolektory (šikmá střecha závrtný držák SOL 250-H) |  | A7716207 | 7560 | 9147.6
Upevňovací sada pro další kolektor v sérii (šikmá střecha závrtný držák SOL 250-H) |  | A7713199 | 3990 | 4827.9
Uchycení šikmá střecha SOL 200-V
Základní upevňovací sada pro 1 kolektor (šikmá střecha SOL 200-V) |  | A7674434 | 5400 | 6534
Základní upevňovací sada pro 2 kolektory (šikmá střecha SOL 200-V) |  | A7674438 | 9080 | 10986.8
Upevňovací sada pro další kolektor v sérii (šikmá střecha SOL 200-V) |  | A7674440 | 3880 | 4694.8
Uchycení šikmá střecha závrtný držák SOL 200-V
Základní upevňovací sada pro 1 kolektor (šikmá střecha závrtný držák SOL 200-V) |  | A7212852 | 3020 | 3654.2
Základní upevňovací sada pro 2 kolektory (šikmá střecha závrtný držák SOL 200-V) |  | A7212853 | 5720 | 6921.2
Upevňovací sada pro další kolektor v sérii (šikmá střecha závrtný držák SOL 200-V) |  | A7212854 | 2910 | 3521.1
Uchycení rovná střecha SOL 250-V
Základní upevňovací sada pro 1 kolektor (rovná střecha SOL 250-V) |  | A7217027 | 4750 | 5747.5
Základní upevňovací sada pro 2 kolektory (rovná střecha SOL 250-V) |  | A7218884 | 7560 | 9147.6
Upevňovací sada pro další kolektor v sérii (rovná střecha SOL 250-V) |  | A7217032 | 3560 | 4307.6
Uchycení rovná střecha SOL 250-H
Základní upevňovací sada pro 1 kolektor (rovná střecha SOL 250-H) |  | A7217033 | 4640 | 5614.4
Základní upevňovací sada pro 2 kolektory (rovná střecha SOL 250-H) |  | A7705949 | 7990 | 9667.9
Upevňovací sada pro další kolektor v sérii (rovná střecha SOL 250-H) |  | A7695248 | 3560 | 4307.6
Uchycení rovná střecha SOL 200-V
Základní upevňovací sada pro 1 kolektor (rovná střecha SOL 200-V) |  | A7217027 | 4750 | 5747.5
Základní upevňovací sada pro 2 kolektory (rovná střecha SOL 200-V) |  | A7218884 | 7560 | 9147.6
Upevňovací sada pro další kolektor v sérii (rovná střecha SOL 200-V) |  | A7217032 | 3560 | 4307.6
Příslušenství
Čerpadlová skupina Eco+ |  | A7221637 | 20490 | 24792.9
Čerpadlová solární skupina bez elektr. + |  | A7221636 | 13090 | 15838.9
Čerpadlová skupina Comfort+ |  | A7677852 | 23690 | 28664.9
Teplotní sonda |  | LNC710000040 | 450 | 544.5
Čidlo teploty do soláru SIEMENS QAZ36.481/101 |  | QAZ36.481/101 | 1290 | 1560.9
Termostatický směšovací ventil TUV Solar KIT |  | KHG714123111 | 4620 | 5590.2
Termostatický směšovací ventil TUV MT 52 |  | 6726 | 2850 | 3448.5
Expanzní nádoba 18 litrů, 6bar solární |  | A222L24 | 1300 | 1573
Expanzní nádoba 24 litrů, 6bar solární |  | A222L27 | 1560 | 1887.6
Expanzní nádoba 35 litrů, 6bar solární |  | A222L31 | 2610 | 3158.1
Expanzní nádoba 50 litrů, 6bar solární |  | A242L34 | 3660 | 4428.6
Expanzní nádoba 80 litrů, 6bar solární |  | A242L37 | 5800 | 7018
Expanzní nádoba 100 litrů, 6bar solární |  | A242L38 | 7650 | 9256.5
Odvzdušňovací ventil 3/8" |  | 6118 | 1020 | 1234.2
Kulový kohout 3/8" |  | 7250 | 550 | 665.5
Separátor vzduchu horizontální ¾" |  | 7076 | 1410 | 1706.1
Solární kapalina SLGX (na bázi propylenglykolu) |  | SLGX10 | 1290 | 1560.9 | NOVINKA (náhrada za SLP10)
Čerpadlový vozík |  | 9199 | 18790 | 22735.9
Flexibilní nerezové potrubí prům 15, 10 m |  | 54300 | 11290 | 13660.9
Flexibilní nerezové potrubí prům 15, 15 m |  | 54301 | 18190 | 22009.9
Flexibilní nerezové potrubí prům 15, 25 m |  | 54302 | 26890 | 32536.9
Flexibilní nerezové potrubí prům 15, 50 m |  | 54303 | 53990 | 65327.9
Flexibilní nerezové potrubí prům 20, 10 m |  | 54310 | 12390 | 14991.9
Flexibilní nerezové potrubí prům 20, 15 m |  | 54311 | 18190 | 22009.9
Flexibilní nerezové potrubí prům 20, 25 m |  | 54312 | 30190 | 36529.9
Flexibilní nerezové potrubí prům 20, 50 m |  | 54313 | 61490 | 74402.9
Matice pro připojení flexibilního nerezového potrubí prům 15 |  | 43432 | 530 | 641.3
Matice pro připojení flexibilního nerezového potrubí prům 20 |  | 43429 | 830 | 1004.3
Přechod na vnější závit 3/4" x 3/4" |  | 54060 | 250 | 302.5
Přechod na vnější závit 1" x 1" |  | 54061 | 530 | 641.3
Přechod na vnitřní závit 3/4" x 3/4" |  | 54070 | 310 | 375.1
Přechod na vnitřní závit 1" x 1" |  | 54071 | 470 | 568.7
Přechod na Cu 3/4" x 18Cu |  | 54090 | 360 | 435.6
Přechod na Cu 1" x 22Cu |  | 54091 | 560 | 677.6
TEPELNÁ ČERPADLA
Modely pro připojení externího kotle
PBS-i 4.5 MR H WH2 |  | A7696062 | 138090 | 167088.9
PBS-i 6 MR H WH2 |  | A7696063 | 144890 | 175316.9
PBS-i 8 MR H WH2 |  | A7696064 | 162090 | 196128.9
PBS-i 11 TR H WH2 |  | A7696068 | 204290 | 247190.9
PBS-i 16 TR H WH2 |  | A7696069 | 230090 | 278408.9
Modely s vestavěným elektrokotlem |  |  |  | 0
PBS-i 4.5 MR E WH2 |  | A7696070 | 138090 | 167088.9
PBS-i 6 MR E WH2 |  | A7696071 | 144890 | 175316.9
PBS-i 8 MR E WH2 |  | A7696072 | 162090 | 196128.9
PBS-i 11 TR E WH2 |  | A7696075 | 208690 | 252514.9
PBS-i 16 TR E WH2 |  | A7696076 | 231190 | 279739.9
Modely pro připojení externího kotle |  |  |  | 0
PBS-i 4.5 MR H FS2 |  | A7696048 | 176490 | 213552.9
PBS-i 6 MR H FS2 |  | A7696049 | 181890 | 220086.9
PBS-i 8 MR H FS2 |  | A7696050 | 206590 | 249973.9
PBS-i 11 TR H FS2 |  | A7696053 | 247290 | 299220.9
PBS-i 16 TR H FS2 |  | A7696054 | 276890 | 335036.9
Modely s vestavěným elektrokotlem |  |  |  | 0
PBS-i 4.5 MR E FS2 |  | A7696055 | 176490 | 213552.9
PBS-i 6 MR E FS2 |  | A7696056 | 181890 | 220086.9
PBS-i 8 MR E FS2 |  | A7696057 | 206590 | 249973.9
PBS-i 11 TR E FS2 |  | A7696060 | 247290 | 299220.9
PBS-i 16 TR E FS2 |  | A7696061 | 276890 | 335036.9
Volitelné příslušenství pro vnitřní modul a vnější jednotku |  |  |  | 0
Inteligentní wi-fi termostat BAXI MAGO (drátové připojení) |  | 7652303 | 6390 | 7731.9
Pokojový termostat (pouze topení) |  | KHG71408691 | 510 | 617.1
Pokojový termostat (topení a chlazení) |  | 7108088 | 1610 | 1948.1
Kulový ventil s filtrem 400 μm (filtrball) EH61 |  | 100004417 | 1675 | 2026.75
Redukce EH146 - 3/8”+5/8” na 1/4”+1/2” (u modelů AWHP 4,5 a 6 MR/E nutno objednat!) |  | A7213864 | 1720 | 2081.2
Přepínací ventil vytápění/TV TGX34 |  | TGX34SMP | 4950 | 5989.5
Propojovací sada TČ/zásobník TV - EH149 |  | 100015468 | 2140 | 2589.4
Čidlo AD212 do zásobníku TV |  | 100000030 | 830 | 1004.3
Sada pro připojení havarijního termostatu podlahového vytápění HA255 |  | 7624902 | 635 | 768.35
Sada EH783 pro řízení 2. směšovaného okruhu pro vestavbu do vnitřního modulu WH2 |  | 7683828 | 4220 | 5106.2
Připojovací sada EH572 pro tichý chod vnější jednotky (ne pro 4,5MR) |  | 7636899 | 490 | 592.9
Elektronická deska pro řízení druhého okruhu pro EH862 |  | 7689751 | 3775 | 4567.75
Sada pro 2. směšovaný okruh EH 858 s 3-cestným ventilem a čerpadlem + čidlo |  | 7657050 | 18190 | 22009.9
TEPELNÁ ČERPADLA MONOBLOK do 16 kW
AURIGA 5 M |  | A7749305 | 112900 | 136609 | NOVINKA
AURIGA 7M |  | A7749306 | 114900 | 139029 | NOVINKA
AURIGA 9M |  | A7749307 | 131900 | 159599 | NOVINKA
AURIGA 12T |  | A7749310 | 183900 | 222519 | NOVINKA
AURIGA 16T |  | A7749311 | 195900 | 237039 | NOVINKA
Dálkové ovládání pro tepelná čerpadla Auriga (povinná instalace) |  | A7750381 | 3990 | 4827.9 | NOVINKA
Prostorový termostat (topení a chlazení) |  | 7663411 | 1590 | 1923.9 | NOVINKA
Přídavné čidlo |  | A7750595 | 790 | 955.9 | NOVINKA
Přepínací ventil vytápění/TV TGX34 |  | TGX34SMP | 4950.4 | 5989.984
Elektrokotel 3kW |  | A7750380 | 14900 | 18029 | NOVINKA
Elektrokotel 4,5kW |  | A7750385 | 15900 | 19239 | NOVINKA
Zásobník vody UBHP 200 SC s 1 výměníkem |  | A7702216 | 34900 | 42229 | NOVINKA
Zásobník vody UBHP 300 SC s 1 výměníkem |  | A7702217 | 39900 | 48279 | NOVINKA
Zásobník vody UBHP 500 SC s 1 výměníkem |  | A7702218 | 53900 | 65219 | NOVINKA
Akumulační zásobník vody UBPU 25 |  | A7687886 | 9900 | 11979 | NOVINKA
Akumulační zásobník vody UBPU 50 PLUS |  | A7735792 | 12900 | 15609 | NOVINKA
Akumulační zásobník vody UBPU 100 PLUS |  | A7735793 | 14900 | 18029 | NOVINKA
Deskový výměník pro tepelná čerpadla 5 až 9 kW - včetně izolace |  | ODV23 | 11900 | 14399 | NOVINKA
Deskový výměník pro tepelná čerpadla 12 až 16 kW - včetně izolace |  | ODV47 | 19900 | 24079 | NOVINKA
TEPELNÁ ČERPADLA MONOBLOK od 20 do 50 kW
PBM2-i 20 |  | A7773449 | 354900 | 429429 | NOVINKA
PBM2-I 25 |  | A7773450 | 372900 | 451209 | NOVINKA
PBM2-i 30 |  | A7773451 | 449000 | 543290 | NOVINKA
PBM2-i 35 |  | A7773452 | 484900 | 586729 | NOVINKA
PBM2-i 42 |  | A7773453 | 529000 | 640090 | NOVINKA
PBM2-i 50 |  | A7773454 | 564900 | 683529 | NOVINKA
Dálkové ovládání |  | A7777119 | 7900 | 9559 | NOVINKA
Deska interface modbus |  | A7777120 | 7900 | 9559 | NOVINKA
Čidlo TV |  | A7215528 | 850 | 1028.5 | NOVINKA
Přepínací ventil vytápění/TV TG1 |  | TGX1SMP | 6480 | 7840.8
Pryžové antivibrační podstavce pro umístění na zem 600mm (balení 2 ks) |  | RB603 | 980 | 1185.8 | NOVÝ KÓD, náhrada za RB600
Antivibrační nožky s gumovými podstavci |  | A7777121 | 2790 | 3375.9 | NOVINKA
Ochranná síť kondenzátoru 20-25 |  | A7777122 | 2290 | 2770.9 | NOVINKA
Ochranná síť kondenzátoru 30-50 |  | A7777123 | 3590 | 4343.9 | NOVINKA
Průtokový spínač pro potrubí od 1" do 8" (POVINNÁ INSTALACE) |  | 7112591 | 3790 | 4585.9 | NOVINKA
Filtr s kovovým sítkem 2" (POVINNÁ INSTALACE) |  | LNP71004013 | 1790 | 2165.9 | NOVINKA
Kaskádový řadič |  | A7777124 | 46900 | 56749 | NOVINKA
JEDNOTNÉ PŘÍSLUŠENSTVÍ PRO TEPELNÁ ČERPADLA
Elektrické vyhřívání vany kondenzátu
l = 4 m, 48 W |  | PFP04 | 2690 | 3254.9
l = 6 m, 72 W |  | PFP06 | 2910 | 3521.1
l = 10 m, 136 W |  | PFP10 | 3130 | 3787.3
T - lišta pro topné kabely - plast - délka 0,5 m |  | 35V2350009 | 430 | 520.3 | NOVINKA
Samolepící hliníková páska 50mm/50m |  | 2832515 | 595 | 719.95
Propojovací sada chladiva - potrubí |  |  |  | 0
1/2"+1/4" ‐ délka 5 m |  | HET105 | 1620 | 1960.2
1/2"+1/4" ‐ délka 10 m |  | HET110 | 3390 | 4101.9
1/2”+1/4” - délka 15 m |  | HET115 | 5290 | 6400.9
1/2”+1/4” - délka 20 m |  | HET120 | 6690 | 8094.9
1/2”+1/4” - délka 25 m |  | HET125 | 8790 | 10635.9
5/8”+3/8” - délka 5 m |  | HET205 | 2590 | 3133.9
5/8”+3/8” - délka 10 m |  | HET210 | 5290 | 6400.9
5/8”+3/8” - délka 15 m |  | HET215 | 7990 | 9667.9
5/8”+3/8” - délka 20 m |  | HET220 | 10690 | 12934.9
5/8”+3/8” - délka 25 m |  | HET225 | 13390 | 16201.9
Propojovací sada chladiva UV stabil - potrubí |  |  |  | 0
1/2"+1/4" - délka 5 m |  | PTN105 | 1990 | 2407.9
1/2"+1/4" - délka 10 m |  | PTN110 | 3790 | 4585.9
1/2"+1/4" - délka 15 m |  | PTN115 | 5590 | 6763.9
1/2"+1/4" - délka 20 m |  | PTN120 | 7290 | 8820.9
1/2"+1/4" - délka 25 m |  | PTN125 | 9090 | 10998.9
5/8"+3/8" - délka 5 m |  | PTN205 | 2890 | 3496.9
5/8"+3/8" - délka 10 m |  | PTN210 | 5690 | 6884.9
5/8"+3/8" - délka 15 m |  | PTN215 | 8390 | 10151.9
5/8"+3/8" - délka 20 m |  | PTN220 | 11190 | 13539.9
5/8"+3/8" - délka 25 m |  | PTN225 | 14190 | 17169.9
Pomůcka pro ohýbání měděných trubek (1/4", 3/8", 1/2", 5/8") |  | EB101 | 2520 | 3049.2
Pomůcka pro ohýbání měděných trubek (3/4") |  | EB201 | 1090 | 1318.9
Vyrovnávací zásobník B 80 T (80 l) EH85 |  | 100008841 | 13925 | 16849.25
Vyrovnávací zásobník B 150 T (160 l) EH60 |  | 100004415 | 14550 | 17605.5
Rozvaděč RTP 1+3 fáze (pro TČ 4,5, 6-8 kW) |  | RTP1A | 5690 | 6884.9
Rozvaděč RTP 3 fáze (pro TČ 11-16 kW) |  | RTP2A | 6320 | 7647.2
Příslušenství pro venkovní jednotku |  |  |  | 0
Posuvné konzoly s vodováhou (délka 700 mm) |  | MS254 | 805 | 974.05
Posuvné konzoly s vodováhou (délka 800 mm) |  | MS257 | 915 | 1107.15
Pevné pozinkované konzoly - (balení 2 ks) |  | MS402 | 1025 | 1240.25
Pevné pozinkované konzoly 620mm - (balení 2 ks) |  | MS403 | 1090 | 1318.9
Konzoly na šikmou střechu – kotvení na tašky (délka 420 mm) |  | MT630 | 2050 | 2480.5
Konzoly na šikmou střechu – kotvení na tašky (délka 520 mm) |  | MT650 | 2170 | 2625.7
Kotvící rám na plochou střechu |  | FT200 | 15290 | 18500.9
Nástěnné konzoly na tepelnou izolaci (balení 2 ks) |  | MC702 | 1820 | 2202.2
Antivibrační podstavce pro umístění na zem (balení 2 ks) |  | SPE450 | 450 | 544.5
Čelní krytky bílé pro SPE450 (balení 2 ks) |  | TSE | 100 | 121
Pryžové antivibrační podstavce pro umístění na zem 400mm (balení 2 ks) |  | RB403 | 650 | 786.5 | NOVÝ KÓD, náhrada za RB400
Pryžové antivibrační podstavce pro umístění na zem 600mm (balení 2 ks) |  | RB603 | 980 | 1185.8 | NOVÝ KÓD, náhrada za RB600
Podstavec pro vyvýšenou montáž na zem (výška 250 mm) |  | SP700 | 1475 | 1784.75
Podstavec pro vyvýšenou montáž na zem (výška 400 mm) |  | SP740 | 1475 | 1784.75
Podstavec pro vyvýšenou montáž na zem (výška 250 mm, šířka 580 mm) - nerez |  | SP900 | 5720 | 6921.2 | NOVINKA
Antivibrační nožky pro umístění na volnou plochu (balení 4 ks) |  | SP510 | 680 | 822.8
Silentbloky (tlumiče vibrací) - 2x závit M8x20 mm, Ø 30 / v 20 mm (balení 4 ks) |  | AV101 | 290 | 350.9
Silentbloky (tlumiče vibrací) - 2x závit M8x20 mm, Ø 40 / v 40 mm (balení 4 ks) |  | AV201 | 400 | 484
Silentbloky (tlumiče vibrací) - 1x závit M8x20 mm, Ø 40 / v 40 mm (balení 4 ks) |  | AV202 | 400 | 484
Silentbloky (tlumiče vibrací) - 2x závit M10x20 mm, Ø 50 / v 40 mm (balení 4 ks) |  | AV401 | 650 | 786.5
Vana na kondenzát - 800 x 310 mm |  | VS110 | 1365 | 1651.65
Vana na kondenzát - 1000x410 mm |  | VS210 | 1595 | 1929.95
Držák k nástěnným konzolám - pro VS110 |  | VS120 | 750 | 907.5
Držák k nástěnným konzolám - pro VS210 |  | VS220 | 790 | 955.9
Držák pro montáž na zem - pro VS210 |  | VS240 | 1970 | 2383.7
FAN-COILY
Nástěnné
IQWH20 |  | A7716554 | 15390 | 18621.9
IQWH30 |  | A7716555 | 15990 | 19347.9
IQWH40 |  | A7716556 | 17390 | 21041.9
Parapetní/podstropní |  |  |  | 0
IQF20 |  | A7748929 | 12390 | 14991.9
IQF35 |  | A7748930 | 13390 | 16201.9
IQF45 |  | A7748931 | 15090 | 18258.9
IQF60 |  | A7748932 | 16490 | 19952.9
IQF70 |  | A7748933 | 17590 | 21283.9
Kazetové |  |  |  | 0
IQK30 | komplet | IQK30 / KOMPLET | 17490 | 21162.9
| tělo | A7665124 | 13390 | 16201.9
| panel | A7665126 | 4090 | 4948.9
IQK40 | komplet | IQK40 / KOMPLET | 18490 | 22372.9
| tělo | A7665125 | 14490 | 17532.9
| panel | A7665126 | 4090 | 4948.9
IQK60 | komplet | IQK60 / KOMPLET | 23490 | 28422.9
| tělo | A7665127 | 18590 | 22493.9
| panel | A7665130 | 4890 | 5916.9
IQK70 | komplet | IQK70 / KOMPLET | 25590 | 30963.9
| tělo | A7665128 | 20690 | 25034.9
| panel | A7665130 | 4890 | 5916.9
IQK110 | komplet | IQK110 / KOMPLET | 29590 | 35803.9
| tělo | A7665129 | 24690 | 29874.9
| panel | A7665130 | 4890 | 5916.9
Kanálové |  |  |  | 0
IQD30 |  | A7663846 | 10390 | 12571.9
IQD50 |  | A7663847 | 11490 | 13902.9
IQD60 |  | A7663848 | 11790 | 14265.9
IQD80 |  | A7663849 | 17290 | 20920.9
IQD110 |  | A7663850 | 19390 | 23461.9
Příslušenství |  |  |  | 0
TXW-2000 - Digitální nástěnné ovládání |  | A7698890 | 3290 | 3980.9
TMW-1000 Analogové nástěnné ovládání |  | A7663856 | 1240 | 1500.4
TXW-1501 Digitální nástěnné ovládání |  | A7734758 | 2800 | 3388
MIR-1200 Infračervené dálkové ovládání |  | A7663859 | 930 | 1125.3
TDB-2000 Digitální ovládání k montáži do přístroje |  | A7748934 | 2090 | 2528.9
Pohon on-off na 230 s pomocným kontaktem NA |  | A7739643 | 590 | 713.9
2-cestný ventil 3/4‘‘ (musí být kombinován s pohonem A7739643) |  | A7739644 | 810 | 980.1
3-cestný ventil 4 připojení 3/4‘‘ s bypassem (musí být kombinován s pohonem A7739643) |  | A7739646 | 940 | 1137.4
Armatury pro IQF 20-35-45-60 (musí být v kombinaci s ventily A7739646 nebo A7739644) |  | A7752358 | 1450 | 1754.5
Armatury pro IQF 70 (musí být v kombinaci s ventily A7739646 nebo A7739644) |  | A7752359 | 1450 | 1754.5
Sada 3-cestného ventilu pro IQK30 a IQK40, kompletní s hydraulickými armaturami |  | A7739619 | 940 | 1137.4
Sada 3-cestného ventilu pro IQK60-IQK70-IQK110, kompletní s hydraulickými armaturami |  | A7739640 | 1320 | 1597.2
IQKV30-40 Externí vana na kondenzát pro IQK30-40 |  | A7694978 | 210 | 254.1
IQKV60-70-110 Externí vana na kondenzát pro IQK60-70-110 |  | A7694979 | 610 | 738.1
Armatury pro IQD (musí být v kombinaci s ventily A7739646 nebo A7739644) |  | A7739641 | 1820 | 2202.2
KLIMATIZACE
Venkovní jednotka Baxi LSGT25-S |  | A7680766 | 13890 | 16806.9
Venkovní jednotka Baxi LSGT35-S |  | A7680768 | 14950 | 18089.5
Venkovní jednotka Baxi LSGT50-S |  | A7690471 | 23330 | 28229.3
Venkovní jednotka Baxi LSTG70-S |  | A7690473 | 31100 | 37631
Venkovní jednotka Baxi LSGT40-2M DUAL |  | A7706185 | 29590 | 35803.9
Venkovní jednotka Baxi LSGT50-2M DUAL |  | A7690481 | 37290 | 45120.9
Venkovní jednotka Baxi LSGT60-3M TRIAL |  | A7706186 | 39190 | 47419.9
Venkovní jednotka Baxi LSGT70-3M TRIAL |  | A7690482 | 50090 | 60608.9
Venkovní jednotka Baxi LSGT100-4M QUADRI |  | A7711422 | 58190 | 70409.9
Venkovní jednotka Baxi LSGT125-5M PENTA |  | A7711423 | 63490 | 76822.9
Vnitřní jednotka Baxi Astra JSGNW20 |  | A7743244 | 5640 | 6824.4
Vnitřní jednotka Baxi Astra JSGNW25 |  | A7743245 | 5640 | 6824.4
Vnitřní jednotka Baxi Astra JSGNW35 |  | A7743246 | 5640 | 6824.4
Vnitřní jednotka Baxi Astra JSGNW50 |  | A7743247 | 8370 | 10127.7
Vnitřní jednotka Baxi Astra JSGNW70 |  | A7743248 | 9870 | 11942.7
Klimatizace Baxi Astra MONO SPLIT 9000 |  | LAGM25 | 16590 | 20073.9
Klimatizace Baxi Astra MONO SPLIT 12000 |  | LAGM35 | 17790 | 21525.9
Klimatizace Baxi Astra MONO SPLIT 18000 |  | LAGM50 | 27790 | 33625.9
Klimatizace Baxi Astra MONO SPLIT 24000 |  | LAGM70 | 35490 | 42942.9
Klimatizace Baxi Astra DUAL SPLIT 7000+7000 |  | LAGD502020 | 42790 | 51775.9
Klimatizace Baxi Astra DUAL SPLIT 7000+9000 |  | LAGD502025 | 42990 | 52017.9
Klimatizace Baxi Astra DUAL SPLIT 7000+12000 |  | LAGD502035 | 43890 | 53106.9
Klimatizace Baxi Astra DUAL SPLIT 9000+9000 |  | LAGD502525 | 43590 | 52743.9
Klimatizace Baxi Astra DUAL SPLIT 9000+12000 |  | LAGD502535 | 43990 | 53227.9
Klimatizace Baxi Astra DUAL SPLIT 12000+12000 |  | LAGD503535 | 43990 | 53227.9
Klimatizace Baxi Astra TRIAL SPLIT 9000+18000 |  | LAGT702550 | 60090 | 72708.9
Klimatizace Baxi Astra TRIAL SPLIT 12000+18000 |  | LAGT703550 | 60190 | 72829.9
Klimatizace Baxi Astra TRIAL SPLIT 7000+7000+7000 |  | LAGT70202020 | 64590 | 78153.9
Klimatizace Baxi Astra TRIAL SPLIT 7000+7000+9000 |  | LAGT70202025 | 65190 | 78879.9
Klimatizace Baxi Astra TRIAL SPLIT 7000+7000+12000 |  | LAGT70202035 | 65590 | 79363.9
Klimatizace Baxi Astra TRIAL SPLIT 7000+7000+18000 |  | LAGT70202050 | 66790 | 80815.9
Klimatizace Baxi Astra TRIAL SPLIT 7000+9000+9000 |  | LAGT70202525 | 66790 | 80815.9
Klimatizace Baxi Astra TRIAL SPLIT 7000+9000+12000 |  | LAGT70202535 | 66790 | 80815.9
Klimatizace Baxi Astra TRIAL SPLIT 7000+12000+12000 |  | LAGT70203535 | 66890 | 80936.9
Klimatizace Baxi Astra TRIAL SPLIT 12000+12000+12000 |  | LAGT70353535 | 66890 | 80936.9
Klimatizace Baxi Astra TRIAL SPLIT 12000+12000+18000 |  | LAGT70353550 | 68890 | 83356.9
Klimatizace Baxi Astra TRIAL SPLIT 12000+18000+18000 |  | LAGT70355050 | 72190 | 87349.9
Venkovní jednotka MONO Split RZGT35 |  | A7711433 | 25900 | 31339
Venkovní jednotka MONO Split RZGT50 |  | A7711434 | 26900 | 32549
Venkovní jednotka MONO Split RZGT70 |  | A7711435 | 30090 | 36408.9
Venkovní jednotka MONO Split RZGT100 |  | A7711436 | 49890 | 60366.9
Venkovní jednotka MONO Split RZGT140 |  | A7711438 | 66490 | 80452.9
Venkovní jednotka MONO Split RZGT160 |  | A7712376 | 70590 | 85413.9
Vnitřní jednotka KAZETOVÁ komplet RZGNK35 |  | RZGNK35 / KOMPLET | 14890 | 18016.9
Vnitřní jednotka KAZETOVÁ - tělo RZGBK35 |  | A7711449 | 12390 | 14991.9
Vnitřní jednotka KAZETOVÁ - panel PKR50 |  | A7711455 | 2390 | 2891.9
Vnitřní jednotka KAZETOVÁ komplet RZGNK50 |  | RZGNK50 / KOMPLET | 14990 | 18137.9
Vnitřní jednotka KAZETOVÁ - tělo RZGBK50 |  | A7711450 | 12990 | 15717.9
Vnitřní jednotka KAZETOVÁ - panel PKR50 |  | A7711455 | 2390 | 2891.9
Vnitřní jednotka KAZETOVÁ komplet RZGNK70 |  | RZGNK70 / KOMPLET | 17690 | 21404.9
Vnitřní jednotka KAZETOVÁ - tělo RZGBK70 |  | A7711451 | 14490 | 17532.9
Vnitřní jednotka KAZETOVÁ - panel PKR160 |  | A7711456 | 3890 | 4706.9
Vnitřní jednotka KAZETOVÁ komplet RZGNK100 |  | RZGNK100 / KOMPLET | 20690 | 25034.9
Vnitřní jednotka KAZETOVÁ - tělo RZGBK100 |  | A7711452 | 16390 | 19831.9
Vnitřní jednotka KAZETOVÁ - panel PKR160 |  | A7711456 | 3890 | 4706.9
Vnitřní jednotka KAZETOVÁ komplet RZGNK140 |  | RZGNK140 / KOMPLET | 20690 | 25034.9
Vnitřní jednotka KAZETOVÁ - tělo RZGBK140 |  | A7711454 | 16890 | 20436.9
Vnitřní jednotka KAZETOVÁ - panel PKR160 |  | A7711456 | 3890 | 4706.9
Vnitřní jednotka KAZETOVÁ komplet RZGNK160 |  | RZGNK160 / KOMPLET | 21890 | 26486.9
Vnitřní jednotka KAZETOVÁ - tělo RZGBK160 |  | A7712378 | 17990 | 21767.9
Vnitřní jednotka KAZETOVÁ - panel PKR160 |  | A7711456 | 3890 | 4706.9
Vnitřní jednotka PARAPETNÍ/PODSTROPNÍ RZGNF50 |  | A7775191 | 14490 | 17532.9 | NOVÉ KÓDY, náhrada za A7711464
Vnitřní jednotka PARAPETNÍ/PODSTROPNÍ RZGNF70 |  | A7775192 | 18990 | 22977.9 | NOVÉ KÓDY, náhrada za A7711465
Vnitřní jednotka PARAPETNÍ/PODSTROPNÍ RZGNF100 |  | A7775193 | 20090 | 24308.9 | NOVÉ KÓDY, náhrada za A7711466
Vnitřní jednotka PARAPETNÍ/PODSTROPNÍ RZGNF140 |  | A7775195 | 21190 | 25639.9 | NOVÉ KÓDY, náhrada za A7711468
Vnitřní jednotka PARAPETNÍ/PODSTROPNÍ RZGNF160 |  | A7775226 | 22390 | 27091.9 | NOVÉ KÓDY, náhrada za A7712379
Vnitřní jednotka KANÁLOVÁ RZGND50 |  | A7711439 | 16490 | 19952.9
Vnitřní jednotka KANÁLOVÁ RZGND70 |  | A7711440 | 18190 | 22009.9
Vnitřní jednotka KANÁLOVÁ RZGND100 |  | A7711441 | 23790 | 28785.9
Vnitřní jednotka KANÁLOVÁ RZGND140 |  | A7711443 | 24890 | 30116.9
Vnitřní jednotka KANÁLOVÁ RZGND160 |  | A7712377 | 24890 | 30116.9
Venkovní jednotka MULTI Split LSGT40-2M |  | A7706185 | 29590 | 35803.9
Venkovní jednotka MULTI Split LSGT50-2M |  | A7690481 | 37290 | 45120.9
Venkovní jednotka MULTI Split LSGT60-3M |  | A7706186 | 39190 | 47419.9
Venkovní jednotka MULTI Split LSGT70-3M |  | A7690482 | 50090 | 60608.9
Venkovní jednotka MULTI Split LSGT100-4M |  | A7711422 | 58190 | 70409.9
Venkovní jednotka MULTI Split LSGT125-5M |  | A7711423 | 63490 | 76822.9
Vnitřní jednotka KAZETOVÁ komplet LSGNK25-XM |  | LSGNK25-XM / KOMPLET | 11790 | 14265.9
Vnitřní jednotka KAZETOVÁ - tělo LSGBK25-XM |  | A7711430 | 10090 | 12208.9
Vnitřní jednotka KAZETOVÁ - panel PKR50 |  | A7711455 | 2390 | 2891.9
Vnitřní jednotka KAZETOVÁ komplet LSGNK35-XM |  | LSGNK35-XM / KOMPLET | 11790 | 14265.9
Vnitřní jednotka KAZETOVÁ - tělo LSGBK35-XM |  | A7711431 | 10090 | 12208.9
Vnitřní jednotka KAZETOVÁ - panel PKR50 |  | A7711455 | 2390 | 2891.9
Vnitřní jednotka KAZETOVÁ komplet LSGNK50-XM |  | LSGNK50-XM / KOMPLET | 11990 | 14507.9
Vnitřní jednotka KAZETOVÁ - tělo LSGBK50-XM |  | A7711432 | 10890 | 13176.9
Vnitřní jednotka KAZETOVÁ - panel PKR50 |  | A7711455 | 2390 | 2891.9
Vnitřní jednotka PARAPETNÍ/PODSTROPNÍ LSGNF25-XM |  | A7775188 | 12990 | 15717.9 | NOVÉ KÓDY, náhrada za A7711424
Vnitřní jednotka PARAPETNÍ/PODSTROPNÍ LSGNF35-XM |  | A7775189 | 12990 | 15717.9 | NOVÉ KÓDY, náhrada za A7711425
Vnitřní jednotka PARAPETNÍ/PODSTROPNÍ LSGNF50-XM |  | A7775190 | 14590 | 17653.9 | NOVÉ KÓDY, náhrada za A7711426
Vnitřní jednotka KANÁLOVÁ LSGND25-XM |  | A7711427 | 10890 | 13176.9
Vnitřní jednotka KANÁLOVÁ LSGND35-XM |  | A7711428 | 11790 | 14265.9
Vnitřní jednotka KANÁLOVÁ LSGND50-XM |  | A7711429 | 14490 | 17532.9
RXAC - Infračervené dálkové ovládání + přijímač |  | A7678703 | 1190 | 1439.9
TXW1AC - nástěnné dotykové ovládání s displejem |  | A7694904 | 2590 | 3133.9
TXW2AC - nástěnné dotykové ovládání s displejem |  | A7725594 | 2590 | 3133.9
Wi-fi modul pro Baxi Astra (USB klíč) |  | A7746546 | 1510 | 1827.1
Wi-fi modul Luna Clima |  | A7660110 | 3140 | 3799.4
Elektrické vyhřívání vany kondenzátu l = 4 m, 48 W |  | PFP04 | 2690 | 3254.9
Elektrické vyhřívání vany kondenzátu l = 6 m, 72 W |  | PFP06 | 2910 | 3521.1
Elektrické vyhřívání vany kondenzátu l = 10 m, 136 W |  | PFP10 | 3130 | 3787.3
Samolepící hliníková páska 50mm/50m |  | 2832515 | 595 | 719.95
Propojovací sada chladiva – potrubí plyn/kapalina 3/8"+1/4"‐ délka 5 m |  | HET305 | 1620 | 1960.2
Propojovací sada chladiva – potrubí plyn/kapalina 3/8"+1/4"‐ délka 10 m |  | HET310 | 2990 | 3617.9
Propojovací sada chladiva – potrubí plyn/kapalina 3/8"+1/4"‐ délka 20 m |  | HET320 | 5990 | 7247.9
Propojovací sada chladiva – potrubí plyn/kapalina 1/2"+1/4" ‐ délka 5 m |  | HET105 | 1620 | 1960.2
Propojovací sada chladiva – potrubí plyn/kapalina 1/2"+1/4" ‐ délka 10 m |  | HET110 | 3390 | 4101.9
Propojovací sada chladiva – potrubí plyn/kapalina 5/8"+1/4" ‐ délka 5 m |  | HET405 | 2290 | 2770.9
Propojovací sada chladiva – potrubí plyn/kapalina 5/8"+1/4" ‐ délka 10 m |  | HET410 | 4690 | 5674.9
Propojovací sada chladiva UV stabil - potrubí 1/2"+1/4" - délka 5 m |  | PTN105 | 1990 | 2407.9
Propojovací sada chladiva UV stabil - potrubí 1/2"+1/4" - délka 10 m |  | PTN110 | 3790 | 4585.9
Propojovací sada chladiva UV stabil - potrubí 1/2"+1/4" - délka 15 m |  | PTN115 | 5590 | 6763.9
Propojovací sada chladiva UV stabil - potrubí 1/2"+1/4" - délka 20 m |  | PTN120 | 7290 | 8820.9
Propojovací sada chladiva UV stabil - potrubí 1/2"+1/4" - délka 25 m |  | PTN125 | 9090 | 10998.9
Propojovací sada chladiva UV stabil - potrubí 1/4"+3/8" - délka 5 m |  | PTN305 | 1810 | 2190.1
Propojovací sada chladiva UV stabil - potrubí 1/4"+3/8" - délka 10 m |  | PTN310 | 3240 | 3920.4
Propojovací sada chladiva UV stabil - potrubí 1/4"+3/8" - délka 20 m |  | PTN320 | 6370 | 7707.7
Propojovací sada chladiva UV stabil - potrubí 1/4"+5/8" - délka 5 m |  | PTN405 | 2590 | 3133.9
Propojovací sada chladiva UV stabil - potrubí 1/4"+5/8" - délka 10 m |  | PTN410 | 5190 | 6279.9
Pomůcka pro ohýbání měděných trubek (1/4", 3/8", 1/2", 5/8") |  | EB101 | 2520 | 3049.2
Plastový zápustný kotvící žlab 540x85 mm s krytkami |  | PB302G | 375 | 453.75
Hadice pro odvod kondenzátu Ø16mm/30 m |  | TU16 | 860 | 1040.6
Hadice pro odvod kondenzátu Ø20mm/30 m |  | TU20 | 1025 | 1240.25
Univerzální Y spojka hadice Ø 16/18/20mm |  | Y105 | 45 | 54.45
Spojka hadice Ø 16/16mm |  | YI1616 | 28 | 33.88
Spojka hadice Ø 16/20mm |  | YI1620 | 28 | 33.88
Spojka hadice Ø 20/20mm |  | YI2020 | 28 | 33.88
Lišta přímá s víkem š. 60 mm / 2m |  | CA60BM | 115 | 139.15
Lišta přímá s víkem š. 80 mm / 2m |  | CA80BM | 210 | 254.1
Lišta přímá s víkem š. 60 mm / 2m |  | CA60BC | 145 | 175.45
Lišta přímá s víkem š. 80 mm / 2m |  | CA80BC | 220 | 266.2
Flexibilní spojka š. 60 mm |  | CA60GF | 330 | 399.3
Flexibilní spojka š. 80 mm |  | CA80GF | 275 | 332.75
Rohový kus 90° na plochu š. 60 mm |  | CA60CP | 140 | 169.4
Rohový kus 90° na plochu š. 80 mm |  | CA80CP | 190 | 229.9
T kus š. 80 mm |  | CA80DT | 320 | 387.2
Rohový kus 90° vnitřní š. 60 mm |  | CA60AI | 110 | 133.1
Rohový kus 90° vnitřní š. 80 mm |  | CA80AI | 135 | 163.35
Rohový kus 90° vnější š. 60 mm |  | CA60AE | 110 | 133.1
Rohový kus 90° vnější š. 80 mm |  | CA80AE | 135 | 163.35
Rohový kus do stěny š. 60 mm |  | CA60CM | 180 | 217.8
Rohový kus do stěny š. 80 mm |  | CA80CM | 220 | 266.2
Ukončení žlabu š. 60 mm |  | CA60TT | 115 | 139.15
Ukončení žlabu š. 80 mm |  | CA80TT | 130 | 157.3
Rovný kus do stěny š. 60 mm |  | CA60PM | 140 | 169.4
Rovný kus do stěny š. 80 mm |  | CA80PM | 165 | 199.65
Rohový kus nastavitelný 80°‐105° vnitřní š. 60 mm |  | CA60IR | 140 | 169.4
Rohový kus nastavitelný 80°‐105° vnitřní š. 80 mm |  | CA80IR | 155 | 187.55
Rohový kus nastavitelný 80°‐105° na plochu š. 60 mm |  | CA60PR | 140 | 169.4
Rohový kus nastavitelný 80°‐105° na plochu š. 80 mm |  | CA80PR | 200 | 242
Rohový kus nastavitelný 80°‐105° vnější š. 60 mm |  | CA60ER | 140 | 169.4
Rohový kus nastavitelný 80°‐105° vnější š. 80 mm |  | CA80ER | 155 | 187.55
Posuvné konzoly s vodováhou (délka 700 mm) |  | MS254 | 805 | 974.05
Posuvné konzoly s vodováhou (délka 800 mm) |  | MS257 | 915 | 1107.15
Pevné pozinkované konzoly - (balení 2 ks) |  | MS402 | 1025 | 1240.25
Konzoly na šikmou střechu – kotvení na tašky (délka 420 mm) |  | MT630 | 2050 | 2480.5
Konzoly na šikmou střechu – kotvení na tašky (délka 520 mm) |  | MT650 | 2170 | 2625.7
Kotvící rám na plochou střechu |  | FT200 | 15290 | 18500.9
Nástěnné konzoly na tepelnou izolaci (balení 2 ks) |  | MC702 | 1820 | 2202.2
Antivibrační podstavce pro umístění na zem (balení 2 ks) |  | SPE450 | 450 | 544.5
Pryžové antivibrační podstavce pro umístění na zem 400mm (balení 2 ks) |  | RB403 | 650 | 786.5 | NOVÝ KÓD, náhrada za RB400
Pryžové antivibrační podstavce pro umístění na zem 600mm (balení 2 ks) |  | RB603 | 980 | 1185.8 | NOVÝ KÓD, náhrada za RB600
Čelní krytky bílé pro SPE450 (balení 2 ks) |  | TSE | 100 | 121
Podstavec pro vyvýšenou montáž na zem (výška 250 mm) |  | SP700 | 1475 | 1784.75
Podstavec pro vyvýšenou montáž na zem (výška 400 mm) |  | SP740 | 1475 | 1784.75
Antivibrační nožky pro umístění na volnou plochu (balení 4 ks) |  | SP510 | 680 | 822.8
Silentbloky (tlumiče vibrací) - 2x závit M8x20 mm, Ø 30 / v 20 mm (balení 4 ks) |  | AV101 | 290 | 350.9
Silentbloky (tlumiče vibrací) - 2x závit M8x20 mm, Ø 40 / v 40 mm (balení 4 ks) |  | AV201 | 400 | 484
Silentbloky (tlumiče vibrací) - 1x závit M8x20 mm, Ø 40 / v 40 mm (balení 4 ks) |  | AV202 | 400 | 484
Vana na kondenzát - 800 x 310 mm |  | VS110 | 1365 | 1651.65
Vana na kondenzát - 1000x410 mm |  | VS210 | 1595 | 1929.95
Držák k nástěnným konzolám - pro VS110 |  | VS120 | 750 | 907.5
Držák k nástěnným konzolám - pro VS210 |  | VS220 | 790 | 955.9
Držák pro montáž na zem - pro VS210 |  | VS240 | 1970 | 2383.7
REKUPERACE - NOVINKA
BV-PR 200 rekuperační jednotka |  | A7767599 | 57900 | 70059
BV-PR 350 rekuperační jednotka |  | A7770408 | 63900 | 77319
BV-EVO T - ovladač s čidlem teploty |  | A7767600 | 7890 | 9546.9
BV-EVO T+U - ovladač s čidlem teploty a vlhkosti |  | A7767601 | 10590 | 12813.9
Stíněný kabel 5 m |  | A7767602 | 2190 | 2649.9
Stíněný kabel 10 m |  | A7767603 | 2790 | 3375.9
Stíněný kabel 20 m |  | A7767604 | 3990 | 4827.9
Sonda CO2 |  | A7767605 | 16890 | 20436.9
PL.DIS. BX 8xDN75 rozdělovač - upevnění na strop |  | A7767606 | 7590 | 9183.9
PL.DIS. BX 8xDN90 rozdělovač - upevnění na strop |  | A7767607 | 7590 | 9183.9
PL.DIS. LT 8xDN75 rozdělovač - boční upevnění |  | A7767608 | 7590 | 9183.9
PL.DIS. LT 8xDN90 rozdělovač - boční upevnění |  | A7767609 | 7590 | 9183.9
PL.DIS. 3T rozdvojovač tvaru T |  | A7767610 | 8990 | 10877.9
Tlumič 240x240x1000 mm, ø 160mm |  | A7767611 | 9490 | 11482.9
PL.SILZ. 12xDN75 rozdělovač s tlumičem |  | A7767612 | 13490 | 16322.9
PL.SILZ. 12xDN90 rozdělovač s tlumičem |  | A7767613 | 13490 | 16322.9
Výměník pro kontrolu teploty |  | A7767614 | 27390 | 33141.9
Box IONO 200 pro sanitaci |  | A7775676 | 29900 | 36179
Box IONO 350 pro sanitaci |  | A7775677 | 42900 | 51909
Sada elektrického dohřevu 1,9 kW |  | A7782934 | 10900 | 13189
PL MET RB 1xDN75 kov.připojovací box snížený, délka 400mm |  | A7767627 | 3190 | 3859.9
PL MET RB 1xDN90 kov.připojovací box snížený, délka 400mm |  | A7767628 | 3190 | 3859.9
PL MET RB 2xDN75 kov.připojovací box snížený, délka 400mm |  | A7767629 | 3190 | 3859.9
PL MET RB 2xDN90 kov.připojovací box snížený, délka 400mm |  | A7767630 | 3190 | 3859.9
PL MET RB 3xDN75 kov.připojovací box snížený, délka 600mm |  | A7767631 | 4590 | 5553.9
PL MET RB 3xDN90 kov.připojovací box snížený, délka 600mm |  | A7767632 | 4590 | 5553.9
PL ABS 300 DN75, 2xDN75 přip.box z ABS, délka 300mm |  | A7767633 | 1590 | 1923.9
PL ABS 300 DN90, 2xDN90 přip.box z ABS, délka 300mm |  | A7767634 | 1590 | 1923.9
PL ABS 400 DN75, 3xDN75 přip.box z ABS, délka 400mm |  | A7767635 | 2290 | 2770.9
PL ABS 400 DN90, 3xDN90 přip.box z ABS, délka 400mm |  | A7767636 | 2290 | 2770.9
Dvojice nožek pro připoj.box z ABS |  | A7779560 | 320 | 387.2
GR MN AL 300 mřížka pro přívod (bez filtru), hliník, L=300mm |  | A7767637 | 990 | 1197.9
GR MN AL 400 mřížka pro přívod (bez filtru), hliník, L=400mm |  | A7767638 | 1090 | 1318.9
GR MN AL W 300 mřížka pro přívod (bez filtru), bílý hliník, L=300mm |  | A7775678 | 1290 | 1560.9
GR MN AL W 400 mřížka pro přívod (bez filtru), bílý hliník, L=400mm |  | A7775679 | 1490 | 1802.9
GR MN NX 300 mřížka pro přívod (bez filtru), satinovaná ocel, L=300mm |  | A7767639 | 1390 | 1681.9
GR MN NX 400 mřížka pro přívod (bez filtru), satinovaná ocel, L=400mm |  | A7767640 | 1690 | 2044.9
GR MN DG 300 mřížka design 0 pro přívod (bez filtru), L=300mm, RAL9010 |  | A7767641 | 890 | 1076.9
GR MN DG 400 mřížka design 0 pro přívod (bez filtru), L=400mm, RAL9010 |  | A7767642 | 990 | 1197.9
GR MN DG1 300 mřížka design 1 pro přívod (bez filtru), L=300mm, RAL9010 |  | A7775680 | 990 | 1197.9
GR MN DG1 400 mřížka design 1 pro přívod (bez filtru), L=400mm, RAL9010 |  | A7775681 | 1190 | 1439.9
GR MN DG2 300 mřížka design 2 pro přívod (bez filtru), L=300mm, RAL9010 |  | A7775682 | 1290 | 1560.9
GR MN DG2 400 mřížka design 2 pro přívod (bez filtru), L=400mm, RAL9010 |  | A7775683 | 1590 | 1923.9
GR MN RB 400 mřížka snížená pro přívod (bez filtru), L=400mm, RAL9010 |  | A7767643 | 1590 | 1923.9
GR MN RB 600 mřížka snížená pro přívod (bez filtru), L=600mm, RAL9010 |  | A7767644 | 2190 | 2649.9
GR MN EX mřížka pro výstup (bez filtru) pro exteriér, nerez |  | A7767645 | 3690 | 4464.9
FL GR EX příruba na zeď pro vstup a výstup venk.vzduchu, ø 160mm |  | A7767646 | 1590 | 1923.9
GR RP AL 300 mřížka pro odvod s filtrem, hliník, L=300mm |  | A7767648 | 1590 | 1923.9
GR RP AL 400 mřížka pro odvod s filtrem, hliník, L=400mm |  | A7767649 | 1690 | 2044.9
GR RP AL W 300 mřížka pro odvod s filtrem, bílý hliník, L=300mm |  | A7775684 | 2090 | 2528.9
GR RP AL W 400 mřížka pro odvod s filtrem, bílý hliník, L=400mm |  | A7775685 | 2390 | 2891.9
GR RP AL NX 300 mřížka pro odvod s filtrem, satinovaná ocel, L=300mm |  | A7767650 | 1890 | 2286.9
GR RP AL NX 400 mřížka pro odvod s filtrem, satinovaná ocel, L=400mm |  | A7767651 | 2190 | 2649.9
GR RP DG 300 mřížka design 0 pro odvod s filtrem, L=300mm, RAL 9010 |  | A7767652 | 1490 | 1802.9
GR RP DG 400 mřížka design 0 pro odvod s filtrem, L=400mm, RAL 9010 |  | A7767653 | 1590 | 1923.9
GR RP DG1 300 mřížka design 1 pro odvod s filtrem, L=300mm, RAL 9010 |  | A7775686 | 1590 | 1923.9
GR RP DG1 400 mřížka design 1 pro odvod s filtrem, L=400mm, RAL 9010 |  | A7775687 | 1790 | 2165.9
GR RP DG2 300 mřížka design 2 pro odvod s filtrem, L=300mm, RAL 9010 |  | A7775688 | 1890 | 2286.9
GR RP DG2 400 mřížka design 2 pro odvod s filtrem, L=400mm, RAL 9010 |  | A7775689 | 2090 | 2528.9
GR RP RB 400 mřížka snížená pro odvod s filtrem, L=400mm, RAL 9010 |  | A7767654 | 2090 | 2528.9
GR RP RB 600 mřížka snížená pro odvod s filtrem, L=600mm, RAL 9010 |  | A7767655 | 2790 | 3375.9
GR RP EX Mřížka pro vstup s filtrem pro exteriér, nerez, ø160 |  | A7767656 | 4390 | 5311.9
FL GR EX Příruba na zeď ø160 |  | A7767646 | 1590 | 1923.9
Izolovaná trubka 160, balení po 10 m (cena za metr 390,- Kč) |  | A7767595 | 3900 | 4719
Trubka z polyetylenu DN75, balení po 50 m (cena za metr 100,- Kč) |  | A7767596 | 5000 | 6050
Trubka z polyetylenu DN90, balení po 50 m (cena za metr 160,- Kč) |  | A7767597 | 8000 | 9680
Spojka pro potrubí DN75 |  | A7782935 | 120 | 145.2
Spojka pro potrubí DN90 |  | A7782936 | 120 | 145.2
Filtr F EFF s vysokou účinností F7 |  | A7767661 | 1590 | 1923.9
Talířový ventil, DN125 |  | A7786298 | 490 | 592.9
Připojovací box kov pro talířový ventil, 1xDN75, 1xDN125 |  | A7786299 | 2890 | 3496.9
Připojovací box kov pro talířový ventil, 1xDN90, 1xDN125 |  | A7786300 | 2890 | 3496.9
Připojovací box kov pro talířový ventil, 2xDN75, 1xDN125 |  | A7786301 | 3290 | 3980.9
Připojovací box kov pro talířový ventil, 2xDN90, 1xDN125 |  | A7786302 | 3289 | 3979.69
Izolovaná trubka DN125, balení po 10m (cena za metr 390,- Kč) |  | A7786303 | 3900 | 4719

## Vyřazené prod.
Vyřazené produkty/změna kódů |  | nahrazeno kódem
Pryžové antivibrační podstavce pro umístění na zem 400mm (balení 2 ks) | RB400 | RB403
Pryžové antivibrační podstavce pro umístění na zem 600mm (balení 2 ks) | RB600 | RB603
Podstavec pro vyvýšenou montáž na zem (výška 400 mm, šířka 542 mm) | SP850 | SP900
Vnitřní jednotka PARAPETNÍ/PODSTROPNÍ RZGNC50 | A7711464 | A7775191
Vnitřní jednotka PARAPETNÍ/PODSTROPNÍ RZGNC70 | A7711465 | A7775192
Vnitřní jednotka PARAPETNÍ/PODSTROPNÍ RZGNC100 | A7711466 | A7775193
Vnitřní jednotka PARAPETNÍ/PODSTROPNÍ RZGNC140 | A7711468 | A7775195
Vnitřní jednotka PARAPETNÍ/PODSTROPNÍ RZGNC160 | A7712379 | A7775226
Vnitřní jednotka PARAPETNÍ/PODSTROPNÍ LSGNC25-XM | A7711424 | A7775188
Vnitřní jednotka PARAPETNÍ/PODSTROPNÍ LSCNF35-XM | A7711425 | A7775189
Vnitřní jednotka PARAPETNÍ/PODSTROPNÍ LSGNC50-XM | A7711426 | A7775190
Solární kapalina SLP | SLP10 | SLGX10
DUO-TEC COMPACT E 1.24 / SOL 200-V | ALS615324/VS+ | ALS61532400/VS+
LUNA PLATINUM+ 1.24 300DCS /SOL 250-V | ALS615125/VS+ | ALS61512500/VS+
LUNA PLATINUM+ 1.24 300DCS /SOL 250-H | ALS615125/HS+ | ALS61512500/HS+
300DCS/SOL 250-V | ALS615129/VS+ | ALS61512900/VS+
300DCS/SOL 200-V | ALS615329/VS+ | ALS61532900/VS+
Přídavná elektrická topná spirála 6/4” – 2,5 kW - s prodlouženou chladící částí | 2110312 | bez náhrady
Silně čistící prášek DS40 na velmi znečištěný systém | 58420 | 62476
Biocidní přípravek pro podlahové topné systémy AF 10 | 57551 | 62165
Čisticí směs F5 na usazeniny a vodní kámen | 62192 | 62488
Demineralizační živice 6,5 l Premium (náhradní náplň k demineralizační jednotce MDJ9) | MDZ65 | 888145
Demineralizační živice 12,5 l Premium (náhradní náplň k demineralizační jednotce MDJ44) | MDZ125 | 888140

## Novinky
NOVINKY v ceníku 7-2021
KHC717701097 | Stavebnice kaskádové kotelny základní (2 x Luna Duo-Tec MP+ 1.130) včetně QAA75 | kaskáda do 261 kW
KHC717801097 | Stavebnice kaskádové kotelny základní (2 x Luna Duo-Tec MP+ 1.150) včetně QAA75 | kaskáda do 302 kW
KHC717901097 | Stavebnice kaskádové kotelny základní (3 x Luna Duo-Tec MP+ 1.35) včetně QAA75 | kaskáda do 110 kW
KHC717002097 | Stavebnice kaskádové kotelny základní (3 x Luna Duo-Tec MP+ 1.50) včetně QAA75 | kaskáda do 145 kW
KHC717102097 | Stavebnice kaskádové kotelny základní (3 x Luna Duo-Tec MP+ 1.60) včetně QAA75 | kaskáda do 177 kW
KHC717202097 | Stavebnice kaskádové kotelny základní (3 x Luna Duo-Tec MP+ 1.70) včetně QAA75 | kaskáda do 210 kW
KHC717302097 | Stavebnice kaskádové kotelny základní (3 x Luna Duo-Tec MP+ 1.130) včetně QAA75 | kaskáda do 392 kW
KHC717402097 | Stavebnice kaskádové kotelny základní (3 x Luna Duo-Tec MP+ 1.150) včetně QAA75 | kaskáda do 453 kW
KHP817001097 | Stavebnice kaskádové kotelny základní (2 x Power HT+ 1.50) | kaskáda do 90 kW
KHP817101097 | Stavebnice kaskádové kotelny základní (2 x Power HT+ 1.70) | kaskáda do 130 kW
KHP817201097 | Stavebnice kaskádové kotelny základní (2 x Power HT+ 1.90) | kaskáda do 170 kW
KHP817301097 | Stavebnice kaskádové kotelny základní (2 x Power HT+ 1.110) | kaskáda do 261 kW
KHP817401097 | Stavebnice kaskádové kotelny základní (2 x Power HT+ 1.130) | kaskáda do 204 kW
KHP817501097 | Stavebnice kaskádové kotelny základní (2 x Power HT+ 1.150) | kaskáda do 280 kW
KHP817601097 | Stavebnice kaskádové kotelny základní (2 x Power HT+ 1.200) | kaskáda do 372 kW
KHP817701097 | Stavebnice kaskádové kotelny základní (2 x Power HT+ 1.250) | kaskáda do 465,6 kW
SESB601 | Sestava Prime 1.24 | UB 120 SC
SESB602 |  | UB 160 SC
SESB603 | Sestava EVOlution Prime 1.24 | UB 120 SC
SESB604 |  | UB 160 SC
SESB605 | Sestava Luna Platinum+ 1.12 | UB 120 SC
SESB606 |  | UB 160 SC
SESB607 | Sestava Luna Platinum+ 1.18 | UB 120 SC
SESB608 |  | UB 160 SC
SESB609 | Sestava Luna Platinum+ 1.24 | UB 120 SC
SESB610 |  | UB 160 SC
SESB611 | Sestava Luna Platinum+ 1.32 | UB 120 SC
SESB612 |  | UB 160 SC
SESB613 | Sestava Luna Duo-tec E 1.12 | UB 120 SC
SESB614 |  | UB 160 SC
SESB615 | Sestava Luna Duo-tec E 1.24 | UB 120 SC
SESB616 |  | UB 160 SC
SESB617 | Sestava Luna Duo-tec E 1.28 | UB 120 SC
SESB618 |  | UB 160 SC
62488 | Čisticí směs F8 na usazeniny a vodní kámen, 0,5 l
224165 | Separátor nečistot s magnety a izolací DN65 přírubový 120 až 220 kW
224180 | Separátor nečistot s magnety a izolací DN80 přírubový 270 až 450 kW
A7711843 | Originální cyklonový magnetický filtr s odlučovačem nečistot
7111961 | Výměník s kontrolním otvorem SPI3 - 27 lamel
A7215320 | Výměník svařovaný/pájený SPS250 - 30 lamel
A7215321 | Výměník svařovaný/pájený SPS250 - 40 lamel
A7215323 | Výměník s kontrolním otvorem SPI3 - 13 lamel
A7215324 | Výměník s kontrolním otvorem SPI - 21 lamel
A7696105 | Svařovací objímka s přírubou pro pokračování systému
A7720527 | Kotlové čerpadlo pro kotel Power HT 1.200 a 1.250
A7720525 | Kotlové čerpadlo pro kotel Power HT 1.130 a 1.150
KHR716600100 | Sada pro kaskádu Luna Duo-tec MP+ do 110 kW (3 kotle)
KHR716700100 | Sada pro kaskádu Luna Duo-tec MP+ do 210 kW (3 kotle)
SLGX10 | Solární kapalina SLGX (na bázi propylenglykolu)
A7749305 | AURIGA 5 M
A7749306 | AURIGA 7M
A7749307 | AURIGA 9M
A7749310 | AURIGA 12T
A7749311 | AURIGA 16T
A7750381 | Dálkové ovládání pro tepelná čerpadla Auriga (povinná instalace)
7663411 | Prostorový termostat (topení a chlazení)
A7750595 | Přídavné čidlo
A7750380 | Elektrokotel 3kW
A7750385 | Elektrokotel 4,5kW
CBH18-23H | Pájený deskový výměník tepla
CBH18-47H | Pájený deskový výměník tepla
A7702216 | Zásobník vody UBHP 200 SC s 1 výměníkem
A7702217 | Zásobník vody UBHP 300 SC s 1 výměníkem
A7702218 | Zásobník vody UBHP 500 SC s 1 výměníkem
A7687886 | Akumulační zásobník vody UBPU 25
A7735792 | Akumulační zásobník vody UBPU 50 PLUS
A7735793 | Akumulační zásobník vody UBPU 100 PLUS
ODV23 | Deskový výměník pro tepelná čerpadla 5 až 9 kW - včetně izolace
ODV47 | Deskový výměník pro tepelná čerpadla 12 až 16 kW - včetně izolace
A7773449 | PBM2-I 20
A7773450 | PBM2-I 25
A7773451 | PBM2-I 30
A7773452 | PBM2-I 35
A7773453 | PBM2-I 42
A7773454 | PBM2-I 50
A7777119 | Dálkové ovládání
A7777120 | Deska interface modbus
A7215528 | Čidlo TV
A7777121 | Antivibrační nožky s gumovými podstavci
A7777122 | Ochranná síť kondenzátoru 20-25
A7777123 | Ochranná síť kondenzátoru 30-50
7112591 | Průtokový spínač pro potrubí od 1" do 8" (POVINNÁ INSTALACE)
LNP71004013 | Filtr s kovovým sítkem 2" (POVINNÁ INSTALACE)
A7777124 | Kaskádový řadič
35V2350009 | T - lišta pro topné kabely - plast - délka 0,5 m
SP900 | Podstavec pro vyvýšenou montáž na zem (výška 250 mm, šířka 580 mm) - nerez
A7775191 | Vnitřní jednotka PARAPETNÍ/PODSTROPNÍ RZGNF50
A7775192 | Vnitřní jednotka PARAPETNÍ/PODSTROPNÍ RZGNF70
A7775193 | Vnitřní jednotka PARAPETNÍ/PODSTROPNÍ RZGNF100
A7775195 | Vnitřní jednotka PARAPETNÍ/PODSTROPNÍ RZGNF140
A7775226 | Vnitřní jednotka PARAPETNÍ/PODSTROPNÍ RZGNF160
A7775188 | Vnitřní jednotka PARAPETNÍ/PODSTROPNÍ LSGNF25-XM
A7775189 | Vnitřní jednotka PARAPETNÍ/PODSTROPNÍ LSGNF35-XM
A7775190 | Vnitřní jednotka PARAPETNÍ/PODSTROPNÍ LSGNF50-XM
A7767599 | BV-PR 200 rekuperační jednotka
A7770408 | BV-PR 350 rekuperační jednotka
A7767600 | BV-EVO T - ovladač s čidlem teploty
A7767601 | BV-EVO T+U - ovladač s čidlem teploty a vlhkosti
A7767602 | Stíněný kabel 5 m
A7767603 | Stíněný kabel 10 m
A7767604 | Stíněný kabel 20 m
A7767605 | Sonda CO2
A7767606 | PL.DIS. BX 8xDN75 rozdělovač - upevnění na strop
A7767607 | PL.DIS. BX 8xDN90 rozdělovač - upevnění na strop
A7767608 | PL.DIS. LT 8xDN75 rozdělovač - boční upevnění
A7767609 | PL.DIS. LT 8xDN90 rozdělovač - boční upevnění
A7767610 | PL.DIS. 3T rozdvojovač tvaru T
A7767611 | Tlumič 240x240x1000 mm, ø 160mm
A7767612 | PL.SILZ. 12xDN75 rozdělovač s tlumičem
A7767613 | PL.SILZ. 12xDN90 rozdělovač s tlumičem
A7767614 | Výměník pro kontrolu teploty
A7775676 | Box IONO 200 pro sanitaci
A7775677 | Box IONO 350 pro sanitaci
A7782934 | Sada elektrického dohřevu 1,9 kW
A7767627 | PL MET RB 1xDN75 kov.připojovací box snížený, délka 400mm
A7767628 | PL MET RB 1xDN90 kov.připojovací box snížený, délka 400mm
A7767629 | PL MET RB 2xDN75 kov.připojovací box snížený, délka 400mm
A7767630 | PL MET RB 2xDN90 kov.připojovací box snížený, délka 400mm
A7767631 | PL MET RB 3xDN75 kov.připojovací box snížený, délka 600mm
A7767632 | PL MET RB 3xDN90 kov.připojovací box snížený, délka 600mm
A7767633 | PL ABS 300 DN75, 2xDN75 přip.box z ABS, délka 300mm
A7767634 | PL ABS 300 DN90, 2xDN90 přip.box z ABS, délka 300mm
A7767635 | PL ABS 400 DN75, 3xDN75 přip.box z ABS, délka 400mm
A7767636 | PL ABS 400 DN90, 3xDN90 přip.box z ABS, délka 400mm
A7779560 | Dvojice nožek pro připoj.box z ABS
A7767637 | GR MN AL 300 mřížka pro přívod (bez filtru), hliník, L=300mm
A7767638 | GR MN AL 400 mřížka pro přívod (bez filtru), hliník, L=400mm
A7775678 | GR MN AL W 300 mřížka pro přívod (bez filtru), bílý hliník, L=300mm
A7775679 | GR MN AL W 400 mřížka pro přívod (bez filtru), bílý hliník, L=400mm
A7767639 | GR MN NX 300 mřížka pro přívod (bez filtru), satinovaná ocel, L=300mm
A7767640 | GR MN NX 400 mřížka pro přívod (bez filtru), satinovaná ocel, L=400mm
A7767641 | GR MN DG 300 mřížka design 0 pro přívod (bez filtru), L=300mm, RAL9010
A7767642 | GR MN DG 400 mřížka design 0 pro přívod (bez filtru), L=400mm, RAL9010
A7775680 | GR MN DG1 300 mřížka design 1 pro přívod (bez filtru), L=300mm, RAL9010
A7775681 | GR MN DG1 400 mřížka design 1 pro přívod (bez filtru), L=400mm, RAL9010
A7775682 | GR MN DG2 300 mřížka design 2 pro přívod (bez filtru), L=300mm, RAL9010
A7775683 | GR MN DG2 400 mřížka design 2 pro přívod (bez filtru), L=400mm, RAL9010
A7767643 | GR MN RB 400 mřížka snížená pro přívod (bez filtru), L=400mm, RAL9010
A7767644 | GR MN RB 600 mřížka snížená pro přívod (bez filtru), L=600mm, RAL9010
A7767645 | GR MN EX mřížka pro výstup (bez filtru) pro exteriér, nerez
A7767646 | FL GR EX příruba na zeď pro vstup a výstup venk.vzduchu, ø 160mm
A7767648 | GR RP AL 300 mřížka pro odvod s filtrem, hliník, L=300mm
A7767649 | GR RP AL 400 mřížka pro odvod s filtrem, hliník, L=400mm
A7775684 | GR RP AL W 300 mřížka pro odvod s filtrem, bílý hliník, L=300mm
A7775685 | GR RP AL W 400 mřížka pro odvod s filtrem, bílý hliník, L=400mm
A7767650 | GR RP AL NX 300 mřížka pro odvod s filtrem, satinovaná ocel, L=300mm
A7767651 | GR RP AL NX 400 mřížka pro odvod s filtrem, satinovaná ocel, L=400mm
A7767652 | GR RP DG 300 mřížka design 0 pro odvod s filtrem, L=300mm, RAL 9010
A7767653 | GR RP DG 400 mřížka design 0 pro odvod s filtrem, L=400mm, RAL 9010
A7775686 | GR RP DG1 300 mřížka design 1 pro odvod s filtrem, L=300mm, RAL 9010
A7775687 | GR RP DG1 400 mřížka design 1 pro odvod s filtrem, L=400mm, RAL 9010
A7775688 | GR RP DG2 300 mřížka design 2 pro odvod s filtrem, L=300mm, RAL 9010
A7775689 | GR RP DG2 400 mřížka design 2 pro odvod s filtrem, L=400mm, RAL 9010
A7767654 | GR RP RB 400 mřížka snížená pro odvod s filtrem, L=400mm, RAL 9010
A7767655 | GR RP RB 600 mřížka snížená pro odvod s filtrem, L=600mm, RAL 9010
A7767656 | GR RP EX Mřížka pro vstup s filtrem pro exteriér, nerez, ø160
A7767646 | FL GR EX Příruba na zeď ø160
A7767595 | Izolovaná trubka 160, balení po 10 m (cena za metr 390,- Kč)
A7767596 | Trubka z polyetylenu DN75, balení po 50 m (cena za metr 100,- Kč)
A7767597 | Trubka z polyetylenu DN90, balení po 50 m (cena za metr 160,- Kč)
A7782935 | Spojka pro potrubí DN75
A7782936 | Spojka pro potrubí DN90
A7767661 | Filtr F EFF s vysokou účinností F7
A7786298 | Talířový ventil, DN125
A7786299 | Připojovací box kov pro talířový ventil, 1xDN75, 1xDN125
A7786300 | Připojovací box kov pro talířový ventil, 1xDN90, 1xDN125
A7786301 | Připojovací box kov pro talířový ventil, 2xDN75, 1xDN125
A7786302 | Připojovací box kov pro talířový ventil, 2xDN90, 1xDN125
A7786303 | Izolovaná trubka DN125, balení po 10m (cena za metr 390,- Kč)